## 既存照明器具一覧
【別添２】既存照明器具一覧
No. | 主管課 |  | 施設名 | 階数 | エリア | 室名 | 現状 | [8 empty] | 点灯時間/年 |  |  |  | 技術 仕様書
| 部局名 | 課名 |  |  |  |  | 器具種別 | ランプ種別 | 台数 | 灯数 | 高所作業 |  |  | 防水対応 が必要 | 消費電力 （W） | 点灯パターン | 使用日数 | その他の場合 の点灯時間
[11 empty] | 要 | 高さ | オートリフター
1-1 | 総務部 | 人事課 | 自治研修所 | 1 | 1号棟 | 廊下 |  | FL40 | 2 | 2 |  |  |  |  | 43 | 始業～就業（8:30～17:15） | 240 |  | 1860 | H
1-1 | 総務部 | 人事課 | 自治研修所 | 1 | 1号棟 | 女性WC |  | FL40 | 3 | 3 |  |  |  |  | 43 | 始業～就業（8:30～17:15） | 240 |  | 1860 | H
1-1 | 総務部 | 人事課 | 自治研修所 | 1 | 1号棟 | 女性WC |  | FL20 | 1 | 1 |  |  |  |  | 23 | 始業～就業（8:30～17:15） | 240 |  | 1860 | N
1-1 | 総務部 | 人事課 | 自治研修所 | 1 | 1号棟 | 談話室 |  | FL40 | 16 | 32 |  |  |  |  | 42 | 始業～就業（8:30～17:15） | 240 |  | 1860 | H
1-1 | 総務部 | 人事課 | 自治研修所 | 1 | 5号棟 | 女性WC |  | FL40 | 2 | 2 |  |  |  |  | 43 | 始業～就業（8:30～17:15） | 240 |  | 1860 | H
1-1 | 総務部 | 人事課 | 自治研修所 | 1 | 5号棟 | 女性WC |  | FL40 | 1 | 1 |  |  |  |  | 43 | 始業～就業（8:30～17:15） | 240 |  | 1860 | H
1-1 | 総務部 | 人事課 | 自治研修所 | 1 | 5号棟 | 男性WC |  | FL40 | 3 | 3 |  |  |  |  | 43 | 始業～就業（8:30～17:15） | 240 |  | 1860 | H
1-1 | 総務部 | 人事課 | 自治研修所 | 1 | 5号棟 | 男性WC |  | FL40 | 1 | 1 |  |  |  |  | 43 | 始業～就業（8:30～17:15） | 240 |  | 1860 | H
1-1 | 総務部 | 人事課 | 自治研修所 | 1 | 5号棟 | 準備室 |  | FL40 | 4 | 8 |  |  |  |  | 42 | 始業～就業（8:30～17:15） | 240 |  | 1860 | H
1-1 | 総務部 | 人事課 | 自治研修所 | 1 | 5号棟 | 大研修室横物置 |  | FL40 | 20 | 40 |  |  |  |  | 42 | 始業～就業（8:30～17:15） | 240 |  | 1860 | H
1-1 | 総務部 | 人事課 | 自治研修所 | 1 | 5号棟 | 大研修室教材室 |  | FL40 | 12 | 24 |  |  |  |  | 42 | 始業～就業（8:30～17:15） | 240 |  | 1860 | H
1-1 | 総務部 | 人事課 | 自治研修所 | 1 | 5号棟 | 材料庫 |  | FL40 | 3 | 6 |  |  |  |  | 42 | 始業～就業（8:30～17:15） | 240 |  | 1860 | H
1-2 | 教育庁 | 教職員課 | 教育総合研究所・教育博物館 | 1 | 正面玄関 | 正面玄関 |  | FL40 | 6 | 6 |  |  |  |  | 43 | 始業～就業（8:30～17:15） | 220 |  | 1705 | H
1-2 | 教育庁 | 教職員課 | 教育総合研究所・教育博物館 | 1 | 1号棟 | 受付 |  | FL40 | 1 | 2 |  |  |  |  | 42 | 始業～就業（8:30～17:15） | 220 |  | 1705 | H
1-2 | 教育庁 | 教職員課 | 教育総合研究所・教育博物館 | 1 | 1号棟 | 倉庫 |  | FL40 | 1 | 2 |  |  |  |  | 42 | その他 | 60 | 60 | 60 | H
1-2 | 教育庁 | 教職員課 | 教育総合研究所・教育博物館 | 1 | 1号棟 | 相談室 |  | FL40 | 2 | 4 |  |  |  |  | 42 | 始業～就業（8:30～17:15） | 220 |  | 1705 | H
1-2 | 教育庁 | 教職員課 | 教育総合研究所・教育博物館 | 1 | 1号棟 | スタジオ |  | FL40 | 1 | 1 |  |  |  |  | 43 | その他 | 120 | 840 | 840 | H
1-2 | 教育庁 | 教職員課 | 教育総合研究所・教育博物館 | 1 | 1号棟 | スタジオ |  | FL40 | 3 | 6 |  |  |  |  | 42 | その他 | 10 | 70 | 70 | H
1-2 | 教育庁 | 教職員課 | 教育総合研究所・教育博物館 | 1 | 1号棟 | スタジオ |  | FL20 | 1 | 1 |  |  |  |  | 23 | その他 | 220 | 220 | 220 | N
1-2 | 教育庁 | 教職員課 | 教育総合研究所・教育博物館 | 1 | 1号棟 | 階段下倉庫 |  | FL20 | 1 | 1 |  |  |  |  | 23 | その他 | 60 | 60 | 60 | N
1-2 | 教育庁 | 教職員課 | 教育総合研究所・教育博物館 | 1 | 1号棟 | 渡り廊下 |  | FL40 | 3 | 3 |  |  |  |  | 43 | その他 | 60 | 60 | 60 | H
1-2 | 教育庁 | 教職員課 | 教育総合研究所・教育博物館 | 1 | 1号棟 | 会議室奥 |  | FL40 | 1 | 1 |  |  |  |  | 43 | その他 | 60 | 60 | 60 | H
1-2 | 教育庁 | 教職員課 | 教育総合研究所・教育博物館 | 1 | 2号棟 | 学びの歴史廊下 |  | FL40 | 3 | 3 |  |  |  |  | 43 | 始業～就業（8:30～17:15） | 220 |  | 1705 | H
1-2 | 教育庁 | 教職員課 | 教育総合研究所・教育博物館 | 1 | 2号棟 | 学びの歴史廊下(玄関ホール) |  | FL40 | 5 | 10 |  |  |  |  | 42 | 始業～就業（8:30～17:15） | 220 |  | 1705 | H
1-2 | 教育庁 | 教職員課 | 教育総合研究所・教育博物館 | 1 | 2号棟 | 廊下 |  | FL40 | 4 | 4 |  |  |  |  | 43 | 始業～就業（8:30～17:15） | 220 |  | 1705 | H
1-2 | 教育庁 | 教職員課 | 教育総合研究所・教育博物館 | 1 | 2号棟 | 展示室A |  | FL40 | 24 | 48 |  |  |  |  | 42 | 始業～就業（8:30～17:15） | 220 |  | 1705 | H
1-2 | 教育庁 | 教職員課 | 教育総合研究所・教育博物館 | 1 | 2号棟 | 展示室B |  | FL40 | 8 | 16 |  |  |  |  | 42 | 始業～就業（8:30～17:15） | 220 |  | 1705 | H
1-2 | 教育庁 | 教職員課 | 教育総合研究所・教育博物館 | 1 | 2号棟 | 展示室C |  | FL40 | 8 | 16 |  |  |  |  | 42 | 始業～就業（8:30～17:15） | 220 |  | 1705 | H
1-2 | 教育庁 | 教職員課 | 教育総合研究所・教育博物館 | 1 | 2号棟 | 展示室D |  | FL40 | 16 | 32 |  |  |  |  | 42 | 始業～就業（8:30～17:15） | 220 |  | 1705 | H
1-2 | 教育庁 | 教職員課 | 教育総合研究所・教育博物館 | 1 | 2号棟 | 階段下倉庫 |  | FL20 | 1 | 1 |  |  |  |  | 23 | その他 | 60 | 60 | 60 | N
1-2 | 教育庁 | 教職員課 | 教育総合研究所・教育博物館 | 1 | 2号棟 | 男性WC |  | FL40 | 2 | 2 |  |  |  |  | 43 | その他 | 220 | 220 | 220 | H
1-2 | 教育庁 | 教職員課 | 教育総合研究所・教育博物館 | 1 | 2号棟 | 男性WC |  | FL20 | 1 | 1 |  |  |  |  | 23 | その他 | 220 | 220 | 220 | N
1-2 | 教育庁 | 教職員課 | 教育総合研究所・教育博物館 | 1 | 2号棟 | 展示室E入り口 |  | FL40 | 1 | 1 |  |  |  |  | 43 | 始業～就業（8:30～17:15） | 220 |  | 1705 | H
1-2 | 教育庁 | 教職員課 | 教育総合研究所・教育博物館 | 1 | 2号棟 | 教育博物館事務室入り口、前室 |  | FL40 | 6 | 12 |  |  |  |  | 42 | 始業～就業（8:30～17:15） | 220 |  | 1705 | H
1-2 | 教育庁 | 教職員課 | 教育総合研究所・教育博物館 | 1 | 2号棟 | 科学の小径 |  | FL40 | 1 | 2 |  |  |  |  | 42 | 始業～就業（8:30～17:15） | 220 |  | 1705 | H
1-2 | 教育庁 | 教職員課 | 教育総合研究所・教育博物館 | 1 | 3号棟 | 廊下 |  | FL40 | 4 | 4 |  |  |  |  | 43 | 始業～就業（8:30～17:15） | 220 |  | 1705 | H
1-2 | 教育庁 | 教職員課 | 教育総合研究所・教育博物館 | 1 | 3号棟 | 物理・地学準備室 |  | FL40 | 12 | 24 |  |  |  |  | 42 | 始業～就業（8:30～17:15） | 220 |  | 1705 | H
1-2 | 教育庁 | 教職員課 | 教育総合研究所・教育博物館 | 1 | 3号棟 | 物理・地学準備室 |  | FL40 | 2 | 2 |  |  |  |  | 43 | 始業～就業（8:30～17:15） | 220 |  | 1705 | H
1-2 | 教育庁 | 教職員課 | 教育総合研究所・教育博物館 | 1 | 3号棟 | 物理・地学準備室 |  | FL40 | 2 | 2 |  |  |  |  | 43 | 始業～就業（8:30～17:15） | 220 |  | 1705 | H
1-2 | 教育庁 | 教職員課 | 教育総合研究所・教育博物館 | 1 | 3号棟 | 女性WC |  | FL40 | 3 | 3 |  |  |  |  | 43 | その他 | 220 | 220 | 220 | H
1-2 | 教育庁 | 教職員課 | 教育総合研究所・教育博物館 | 1 | 3号棟 | 女性WC |  | FL40 | 1 | 1 |  |  |  |  | 43 | その他 | 220 | 220 | 220 | H
1-2 | 教育庁 | 教職員課 | 教育総合研究所・教育博物館 | 1 | 3号棟 | 男性WC |  | FL40 | 3 | 3 |  |  |  |  | 43 | その他 | 220 | 220 | 220 | H
1-2 | 教育庁 | 教職員課 | 教育総合研究所・教育博物館 | 1 | 3号棟 | 男性WC |  | FL40 | 1 | 1 |  |  |  |  | 43 | その他 | 220 | 220 | 220 | H
1-2 | 教育庁 | 教職員課 | 教育総合研究所・教育博物館 | 1 | 3号棟 | 階段 |  | FL40 | 2 | 2 |  |  |  |  | 43 | 始業～就業（8:30～17:15） | 220 |  | 1705 | H
1-2 | 教育庁 | 教職員課 | 教育総合研究所・教育博物館 | 1 | 3号棟 | 階段下倉庫 |  | FL20 | 1 | 1 |  |  |  |  | 23 | その他 | 60 | 60 | 60 | N
1-2 | 教育庁 | 教職員課 | 教育総合研究所・教育博物館 | 1 | 3号棟 | サイエンスラボ化学 |  | FL40 | 10 | 20 |  |  |  |  | 42 | 始業～就業（8:30～17:15） | 220 |  | 1705 | H
1-2 | 教育庁 | 教職員課 | 教育総合研究所・教育博物館 | 1 | 3号棟 | 化学・生物準備室 |  | FL40 | 6 | 12 |  |  |  |  | 42 | 始業～就業（8:30～17:15） | 220 |  | 1705 | H
1-2 | 教育庁 | 教職員課 | 教育総合研究所・教育博物館 | 1 | 3号棟 | サイエンスラボ生物 |  | FL40 | 15 | 30 |  |  |  |  | 42 | 始業～就業（8:30～17:15） | 220 |  | 1705 | H
1-2 | 教育庁 | 教職員課 | 教育総合研究所・教育博物館 | 1 | 3号棟 | サイエンスラボ生物 |  | FL40 | 2 | 2 |  |  |  |  | 43 | 始業～就業（8:30～17:15） | 220 |  | 1705 | H
1-2 | 教育庁 | 教職員課 | 教育総合研究所・教育博物館 | 1 | 4号棟 | 廊下 |  | FL40 | 5 | 5 |  |  |  |  | 43 | 始業～就業（8:30～17:15） | 220 |  | 1705 | H
1-2 | 教育庁 | 教職員課 | 教育総合研究所・教育博物館 | 1 | 4号棟 | 廊下 |  | FL20 | 8 | 16 |  |  |  |  | 22 | 始業～就業（8:30～17:15） | 220 |  | 1705 | N
1-2 | 教育庁 | 教職員課 | 教育総合研究所・教育博物館 | 1 | 4号棟 | プレイルーム |  | FL40 | 10 | 20 |  |  |  |  | 42 | その他 | 220 | 220 | 220 | H
1-2 | 教育庁 | 教職員課 | 教育総合研究所・教育博物館 | 1 | 4号棟 | 灯油倉庫 |  | FL40 | 2 | 2 |  |  |  |  | 42 | その他 | 60 | 60 | 60 | H
1-2 | 教育庁 | 教職員課 | 教育総合研究所・教育博物館 | 1 | 4号棟 | 女性WC |  | FL40 | 3 | 3 |  |  |  |  | 43 | その他 | 220 | 220 | 220 | H
1-2 | 教育庁 | 教職員課 | 教育総合研究所・教育博物館 | 1 | 4号棟 | 女性WC |  | FL20 | 1 | 1 |  |  |  |  | 23 | その他 | 220 | 220 | 220 | N
1-2 | 教育庁 | 教職員課 | 教育総合研究所・教育博物館 | 1 | 4号棟 | 男性WC |  | FL40 | 3 | 3 |  |  |  |  | 43 | その他 | 220 | 220 | 220 | H
1-2 | 教育庁 | 教職員課 | 教育総合研究所・教育博物館 | 1 | 4号棟 | 男性WC |  | FL20 | 1 | 1 |  |  |  |  | 23 | その他 | 220 | 220 | 220 | N
1-2 | 教育庁 | 教職員課 | 教育総合研究所・教育博物館 | 1 | 4号棟 | 階段 |  | FL40 | 1 | 2 |  |  |  |  | 42 | 始業～就業（8:30～17:15） | 220 |  | 1705 | H
1-2 | 教育庁 | 教職員課 | 教育総合研究所・教育博物館 | 1 | 4号棟 | 階段下倉庫 |  | FL20 | 1 | 1 |  |  |  |  | 23 | その他 | 60 | 60 | 60 | N
1-2 | 教育庁 | 教職員課 | 教育総合研究所・教育博物館 | 1 | 4号棟 | スタディルーム |  | FL40 | 2 | 8 |  |  |  |  | 42 | 始業～就業（8:30～17:15） | 220 |  | 1705 | H
1-2 | 教育庁 | 教職員課 | 教育総合研究所・教育博物館 | 1 | 4号棟 | 第1面談室 |  | FL40 | 2 | 8 |  |  |  |  | 42 | 始業～就業（8:30～17:15） | 220 |  | 1705 | H
1-2 | 教育庁 | 教職員課 | 教育総合研究所・教育博物館 | 1 | 4号棟 | 第2面談室 |  | FL40 | 4 | 4 |  |  |  |  | 43 | 始業～就業（8:30～17:15） | 220 |  | 1705 | H
1-2 | 教育庁 | 教職員課 | 教育総合研究所・教育博物館 | 1 | 4号棟 | 第2面談室 |  | FL20 | 1 | 1 |  |  |  |  | 23 | 始業～就業（8:30～17:15） | 220 |  | 1705 | N
1-2 | 教育庁 | 教職員課 | 教育総合研究所・教育博物館 | 1 | 4号棟 | 第3面談室 |  | FL20 | 1 | 1 |  |  |  |  | 23 | 始業～就業（8:30～17:15） | 220 |  | 1705 | N
1-2 | 教育庁 | 教職員課 | 教育総合研究所・教育博物館 | 1 | 4号棟 | 第3面談室 | □400直付け和風シーリング | FCL30 | 1 | 1 |  |  |  |  | 33 | 始業～就業（8:30～17:15） | 220 |  | 1705 | AL
1-2 | 教育庁 | 教職員課 | 教育総合研究所・教育博物館 | 1 | 4号棟 | 物置 |  | FL40 | 3 | 6 |  |  |  |  | 42 | その他 | 220 | 220 | 220 | H
1-2 | 教育庁 | 教職員課 | 教育総合研究所・教育博物館 | 1 | 4号棟 | 教育相談センター事務室 |  | FL40 | 10 | 20 |  |  |  |  | 42 | 始業～就業（8:30～17:15） | 220 |  | 1705 | H
1-2 | 教育庁 | 教職員課 | 教育総合研究所・教育博物館 | 1 | 4号棟 | 東口 |  | FPL36 | 4 | 16 |  |  |  |  | 39 | 始業～就業（8:30～17:15） | 220 |  | 1705 | U
1-2 | 教育庁 | 教職員課 | 教育総合研究所・教育博物館 | 1 | 5号棟 | 木材加工研修室 |  | FL40 | 8 | 16 |  |  |  |  | 42 | その他 | 60 | 60 | 60 | H
1-2 | 教育庁 | 教職員課 | 教育総合研究所・教育博物館 | 1 | 5号棟 | 金属加工研修室 |  | FL40 | 8 | 16 |  |  |  |  | 42 | その他 | 60 | 60 | 60 | H
1-2 | 教育庁 | 教職員課 | 教育総合研究所・教育博物館 | 1 | 5号棟 | 廊下 |  | FL40 | 2 | 2 |  |  |  |  | 43 | その他 | 60 | 120 | 120 | H
1-2 | 教育庁 | 教職員課 | 教育総合研究所・教育博物館 | 1 | 5号棟 | 元実習室 |  | FL40 | 18 | 36 |  |  |  |  | 42 | その他 | 60 | 240 | 240 | H
1-2 | 教育庁 | 教職員課 | 教育総合研究所・教育博物館 | 1 | 講堂 | 講堂 | 体育館天井・H取付 | 水銀灯 | 21 | 21 | ○ | 10 |  |  | 430 | その他 | 220 | 220 | 220 | GM
1-2 | 教育庁 | 教職員課 | 教育総合研究所・教育博物館 | 1 | 講堂 | 講堂ステージ |  | FL40 | 7 | 7 |  |  |  |  | 43 | その他 | 60 | 60 | 60 | H
1-2 | 教育庁 | 教職員課 | 教育総合研究所・教育博物館 | 1 | 講堂 | 講堂ステージ裏 |  | FL40 | 3 | 3 |  |  |  |  | 43 | その他 | 60 | 60 | 60 | H
1-2 | 教育庁 | 教職員課 | 教育総合研究所・教育博物館 | 1 | 講堂 | 講堂ステージ裏 |  | FL40 | 2 | 2 |  |  |  |  | 43 | その他 | 60 | 60 | 60 | H
1-2 | 教育庁 | 教職員課 | 教育総合研究所・教育博物館 | 1 | 講堂 | 講堂ステージ裏 |  | FL40 | 2 | 4 |  |  |  |  | 42 | その他 | 60 | 60 | 60 | H
1-2 | 教育庁 | 教職員課 | 教育総合研究所・教育博物館 | 1 | 講堂 | 講堂ステージ裏 |  | FL20 | 1 | 1 |  |  |  |  | 23 | その他 | 60 | 60 | 60 | N
1-2 | 教育庁 | 教職員課 | 教育総合研究所・教育博物館 | 1 | 講堂 | 講堂倉庫 |  | FL40 | 2 | 2 |  |  |  |  | 43 | その他 | 60 | 60 | 60 | H
1-2 | 教育庁 | 教職員課 | 教育総合研究所・教育博物館 | 1 | 講堂 | 講堂倉庫 |  | FL20 | 3 | 3 |  |  |  |  | 23 | その他 | 60 | 60 | 60 | N
1-2 | 教育庁 | 教職員課 | 教育総合研究所・教育博物館 | 1 | 講堂 | 講堂WC |  | FL40 | 3 | 3 |  |  |  |  | 43 | その他 | 60 | 60 | 60 | H
1-2 | 教育庁 | 教職員課 | 教育総合研究所・教育博物館 | 1 | 第2体育館 | 第2体育館 | 体育館天井・H取付 | 水銀灯 | 35 | 35 | ○ | 10 |  |  | 430 | その他 | 60 | 240 | 240 | GM
1-2 | 教育庁 | 教職員課 | 教育総合研究所・教育博物館 | 1 | 第2体育館 | 第2体育館倉庫 |  | FL40 | 6 | 6 |  |  |  |  | 43 | その他 | 60 | 60 | 60 | H
1-2 | 教育庁 | 教職員課 | 教育総合研究所・教育博物館 | 1 | 第2体育館 | 第2体育館倉庫 |  | FL40 | 5 | 10 |  |  |  |  | 42 | その他 | 60 | 60 | 60 | H
1-2 | 教育庁 | 教職員課 | 教育総合研究所・教育博物館 | 1 | 第2体育館 | 第2体育館WC |  | FL40 | 2 | 2 |  |  |  |  | 43 | その他 | 60 | 60 | 60 | H
1-2 | 教育庁 | 教職員課 | 教育総合研究所・教育博物館 | 1 | 第2体育館 | 第2体育館WC |  | FL20 | 2 | 2 |  |  |  |  | 23 | その他 | 60 | 60 | 60 | N
1-2 | 教育庁 | 教職員課 | 教育総合研究所・教育博物館 | 1 | 武道館 | 武道館 |  | FL40 | 40 | 80 | ○ | 5 |  |  | 42 | その他 | 60 | 60 | 60 | H
1-2 | 教育庁 | 教職員課 | 教育総合研究所・教育博物館 | 1 | 武道館 | 武道館更衣室/倉庫/WC |  | FL40 | 4 | 4 |  |  |  |  | 43 | その他 | 60 | 60 | 60 | H
1-2 | 教育庁 | 教職員課 | 教育総合研究所・教育博物館 | 1 | 武道館 | 武道館更衣室/倉庫/WC |  | FL20 | 2 | 2 |  |  |  |  | 23 | その他 | 60 | 60 | 60 | N
1-2 | 教育庁 | 教職員課 | 教育総合研究所・教育博物館 | 1 | 武道館 | 武道館外灯 |  | FL20 | 3 | 3 |  |  |  |  | 23 | その他 | 60 | 60 | 60 | N
1-2 | 教育庁 | 教職員課 | 教育総合研究所・教育博物館 | 1 | 講堂屋外 | 講堂屋外 |  | FL40 | 1 | 1 |  |  |  |  | 43 | その他 | 60 | 60 | 60 | H
1-2 | 教育庁 | 教職員課 | 教育総合研究所・教育博物館 | 1 | グラウンド外灯 | グラウンド外灯 | 投光器 | 水銀灯 | 6 | 6 | ○ | 8 |  |  | 1100 | その他 | 60 | 60 | 60 | GV
1-2 | 教育庁 | 教職員課 | 教育総合研究所・教育博物館 | 1 | 4号棟付近外灯 | 4号棟付近外灯 |  | FL40 | 4 | 12 |  |  |  |  | 42 | その他 | 60 | 60 | 60 | H
1-2 | 教育庁 | 教職員課 | 教育総合研究所・教育博物館 | 1 | 正面玄関外灯 | 正面玄関外灯 | 丸形器具 | FCL30 | 2 | 2 |  |  |  |  | 33 | その他 | 60 | 60 | 60 | AL
1-2 | 教育庁 | 教職員課 | 教育総合研究所・教育博物館 | 2 | 1号棟 | 廊下 |  | FL40 | 6 | 6 |  |  |  |  | 43 | 始業～就業（8:30～17:15） | 220 |  | 1705 | H
1-2 | 教育庁 | 教職員課 | 教育総合研究所・教育博物館 | 2 | 1号棟 | 女性WC |  | FL40 | 3 | 3 |  |  |  |  | 43 | その他 | 220 | 220 | 220 | H
1-2 | 教育庁 | 教職員課 | 教育総合研究所・教育博物館 | 2 | 1号棟 | 女性WC |  | FL20 | 1 | 1 |  |  |  |  | 23 | その他 | 220 | 220 | 220 | N
1-2 | 教育庁 | 教職員課 | 教育総合研究所・教育博物館 | 2 | 1号棟 | 渡り廊下1/渡り廊下倉庫 |  | FL40 | 6 | 6 |  |  |  |  | 43 | その他 | 220 | 220 | 220 | H
1-2 | 教育庁 | 教職員課 | 教育総合研究所・教育博物館 | 2 | 1号棟 | 渡り廊下2 |  | FL40 | 2 | 2 |  |  |  |  | 43 | その他 | 220 | 220 | 220 | H
1-2 | 教育庁 | 教職員課 | 教育総合研究所・教育博物館 | 2 | 1号棟 | オンライン研修室 |  | FL40 | 22 | 22 |  |  |  |  | 42 | その他 | 120 | 840 | 840 | H
1-2 | 教育庁 | 教職員課 | 教育総合研究所・教育博物館 | 2 | 1号棟 | オンライン研修室 |  | FL40 | 2 | 2 |  |  |  |  | 43 | その他 | 120 | 840 | 840 | H
1-2 | 教育庁 | 教職員課 | 教育総合研究所・教育博物館 | 2 | 1号棟 | 第1研修室 |  | FL40 | 2 | 2 |  |  |  |  | 43 | その他 | 120 | 840 | 840 | H
1-2 | 教育庁 | 教職員課 | 教育総合研究所・教育博物館 | 2 | 1号棟 | 第2研修室 |  | FL40 | 2 | 2 |  |  |  |  | 43 | その他 | 120 | 840 | 840 | H
1-2 | 教育庁 | 教職員課 | 教育総合研究所・教育博物館 | 2 | 1号棟 | 書写・書道研修室 |  | FL40 | 8 | 16 |  |  |  |  | 42 | その他 | 60 | 240 | 240 | H
1-2 | 教育庁 | 教職員課 | 教育総合研究所・教育博物館 | 2 | 1号棟 | 書写・書道研修室 |  | FL40 | 2 | 2 |  |  |  |  | 43 | その他 | 60 | 240 | 240 | H
1-2 | 教育庁 | 教職員課 | 教育総合研究所・教育博物館 | 2 | 2号棟 | 廊下 |  | FL40 | 4 | 4 |  |  |  |  | 43 | 始業～就業（8:30～17:15） | 220 |  | 1705 | H
1-2 | 教育庁 | 教職員課 | 教育総合研究所・教育博物館 | 2 | 2号棟 | 教科研究センター事務室 |  | FL40 | 20 | 40 |  |  |  |  | 42 | 始業～就業（8:30～17:15） | 220 |  | 1705 | H
1-2 | 教育庁 | 教職員課 | 教育総合研究所・教育博物館 | 2 | 2号棟 | 学力調査室 |  | FL40 | 16 | 32 |  |  |  |  | 42 | その他 | 120 | 840 | 840 | H
1-2 | 教育庁 | 教職員課 | 教育総合研究所・教育博物館 | 2 | 2号棟 | オンライン会議室 |  | FL40 | 11 | 22 |  |  |  |  | 42 | その他 | 120 | 840 | 840 | H
1-2 | 教育庁 | 教職員課 | 教育総合研究所・教育博物館 | 2 | 2号棟 | オンライン会議室脇小部屋 |  | FL40 | 7 | 7 |  |  |  |  | 43 | その他 | 120 | 840 | 840 | H
1-2 | 教育庁 | 教職員課 | 教育総合研究所・教育博物館 | 2 | 2号棟 | 女性WC |  | FL40 | 3 | 3 |  |  |  |  | 43 | その他 | 220 | 220 | 220 | H
1-2 | 教育庁 | 教職員課 | 教育総合研究所・教育博物館 | 2 | 2号棟 | 女性WC |  | FL20 | 1 | 1 |  |  |  |  | 23 | その他 | 220 | 220 | 220 | N
1-2 | 教育庁 | 教職員課 | 教育総合研究所・教育博物館 | 2 | 2号棟 | 教科書閲覧室入り口 |  | FL40 | 1 | 1 |  |  |  |  | 43 | その他 | 220 | 220 | 220 | H
1-2 | 教育庁 | 教職員課 | 教育総合研究所・教育博物館 | 2 | 2号棟 | 教科書閲覧室 |  | FL40 | 32 | 64 |  |  |  |  | 42 | その他 | 60 | 240 | 240 | H
1-2 | 教育庁 | 教職員課 | 教育総合研究所・教育博物館 | 2 | 3号棟 | 廊下 |  | FL40 | 3 | 3 |  |  |  |  | 43 | その他 | 120 | 120 | 120 | H
1-2 | 教育庁 | 教職員課 | 教育総合研究所・教育博物館 | 2 | 3号棟 | 第4研修室 |  | FL40 | 28 | 84 |  |  |  |  | 42 | その他 | 120 | 840 | 840 | H
1-2 | 教育庁 | 教職員課 | 教育総合研究所・教育博物館 | 2 | 3号棟 | 第4研修室 |  | FL40 | 2 | 2 |  |  |  |  | 43 | その他 | 120 | 840 | 840 | H
1-2 | 教育庁 | 教職員課 | 教育総合研究所・教育博物館 | 2 | 3号棟 | 第3研修室 |  | FL40 | 12 | 36 |  |  |  |  | 42 | その他 | 120 | 840 | 840 | H
1-2 | 教育庁 | 教職員課 | 教育総合研究所・教育博物館 | 2 | 3号棟 | 第3研修室 |  | FL40 | 2 | 2 |  |  |  |  | 43 | その他 | 120 | 840 | 840 | H
1-2 | 教育庁 | 教職員課 | 教育総合研究所・教育博物館 | 2 | 3号棟 | 階段踊り場 | スポットライト | FDL27 | 3 | 3 |  |  |  |  | 30 | その他 | 120 | 120 | 120
1-2 | 教育庁 | 教職員課 | 教育総合研究所・教育博物館 | 2 | 3号棟 | 男性WC |  | FL40 | 3 | 3 |  |  |  |  | 43 | その他 | 120 | 120 | 120 | H
1-2 | 教育庁 | 教職員課 | 教育総合研究所・教育博物館 | 2 | 3号棟 | 男性WC |  | FL40 | 1 | 1 |  |  |  |  | 43 | その他 | 120 | 120 | 120 | H
1-2 | 教育庁 | 教職員課 | 教育総合研究所・教育博物館 | 2 | 3号棟 | 女性WC |  | FL40 | 3 | 3 |  |  |  |  | 43 | その他 | 120 | 120 | 120 | H
1-2 | 教育庁 | 教職員課 | 教育総合研究所・教育博物館 | 2 | 3号棟 | 女性WC |  | FL40 | 1 | 1 |  |  |  |  | 43 | その他 | 120 | 120 | 120 | H
1-2 | 教育庁 | 教職員課 | 教育総合研究所・教育博物館 | 2 | 3号棟 | 教育資料室 |  | FL40 | 18 | 54 |  |  |  |  | 42 | その他 | 120 | 840 | 840 | H
1-2 | 教育庁 | 教職員課 | 教育総合研究所・教育博物館 | 2 | 3号棟 | 教育資料室 |  | FL40 | 2 | 2 |  |  |  |  | 43 | その他 | 120 | 840 | 840 | H
1-2 | 教育庁 | 教職員課 | 教育総合研究所・教育博物館 | 2 | 3号棟 | 教育資料室横部屋 |  | FL40 | 16 | 48 |  |  |  |  | 42 | その他 | 120 | 840 | 840 | H
1-2 | 教育庁 | 教職員課 | 教育総合研究所・教育博物館 | 2 | 4号棟 | 廊下 |  | FL40 | 4 | 4 |  |  |  |  | 43 | 始業～就業（8:30～17:15） | 220 |  | 1705 | H
1-2 | 教育庁 | 教職員課 | 教育総合研究所・教育博物館 | 2 | 4号棟 | 教職研修センター事務室 |  | FL40 | 7 | 14 |  |  |  |  | 42 | 始業～就業（8:30～17:15） | 220 |  | 1705 | H
1-2 | 教育庁 | 教職員課 | 教育総合研究所・教育博物館 | 2 | 4号棟 | 男性WC |  | FL40 | 3 | 3 |  |  |  |  | 43 | その他 | 220 | 220 | 220 | H
1-2 | 教育庁 | 教職員課 | 教育総合研究所・教育博物館 | 2 | 4号棟 | 女性WC |  | FL40 | 3 | 3 |  |  |  |  | 43 | その他 | 220 | 220 | 220 | H
1-2 | 教育庁 | 教職員課 | 教育総合研究所・教育博物館 | 2 | 4号棟 | 女性WC |  | FL20 | 1 | 1 |  |  |  |  | 23 | その他 | 220 | 220 | 220 | N
1-2 | 教育庁 | 教職員課 | 教育総合研究所・教育博物館 | 2 | 4号棟 | 教育図書室 |  | FL40 | 1 | 1 |  |  |  |  | 43 | その他 | 220 | 220 | 220 | H
1-2 | 教育庁 | 教職員課 | 教育総合研究所・教育博物館 | 2 | 4号棟 | 図画工作・美術研修室 |  | FL40 | 18 | 36 |  |  |  |  | 42 | その他 | 60 | 240 | 240 | H
1-2 | 教育庁 | 教職員課 | 教育総合研究所・教育博物館 | 2 | 4号棟 | 図画工作・美術準備室 |  | FL40 | 6 | 12 |  |  |  |  | 42 | その他 | 60 | 240 | 240 | H
1-2 | 教育庁 | 教職員課 | 教育総合研究所・教育博物館 | 2 | 4号棟 | 印刷室 |  | FL40 | 6 | 12 |  |  |  |  | 42 | その他 | 60 | 240 | 240 | H
1-2 | 教育庁 | 教職員課 | 教育総合研究所・教育博物館 | 2 | 4号棟 | 教育図書室 |  | FL40 | 18 | 36 |  |  |  |  | 42 | その他 | 120 | 120 | 120 | H
1-2 | 教育庁 | 教職員課 | 教育総合研究所・教育博物館 | 2 | 5号棟 | 女性WC |  | FL40 | 3 | 3 |  |  |  |  | 43 | その他 | 120 | 120 | 120 | H
1-2 | 教育庁 | 教職員課 | 教育総合研究所・教育博物館 | 2 | 5号棟 | 女性WC |  | FL40 | 2 | 2 |  |  |  |  | 43 | その他 | 120 | 120 | 120 | H
1-2 | 教育庁 | 教職員課 | 教育総合研究所・教育博物館 | 2 | 5号棟 | 男性WC |  | FL40 | 3 | 3 |  |  |  |  | 43 | その他 | 120 | 120 | 120 | H
1-2 | 教育庁 | 教職員課 | 教育総合研究所・教育博物館 | 2 | 5号棟 | 男性WC |  | FL40 | 1 | 1 |  |  |  |  | 43 | その他 | 120 | 120 | 120 | H
1-2 | 教育庁 | 教職員課 | 教育総合研究所・教育博物館 | 2 | 5号棟 | 廊下 |  | FL40 | 7 | 7 |  |  |  |  | 43 | その他 | 120 | 840 | 840 | H
1-2 | 教育庁 | 教職員課 | 教育総合研究所・教育博物館 | 2 | 5号棟 | ICT研修室 |  | FL40 | 15 | 45 |  |  |  |  | 42 | その他 | 120 | 840 | 840 | H
1-2 | 教育庁 | 教職員課 | 教育総合研究所・教育博物館 | 2 | 5号棟 | ICT研修室 |  | FL40 | 2 | 2 |  |  |  |  | 43 | その他 | 120 | 840 | 840 | H
1-2 | 教育庁 | 教職員課 | 教育総合研究所・教育博物館 | 2 | 5号棟 | サーバー室 |  | FL40 | 6 | 18 |  |  |  |  | 42 | その他 | 120 | 840 | 840 | H
1-2 | 教育庁 | 教職員課 | 教育総合研究所・教育博物館 | 2 | 5号棟 | 音楽研修室 |  | FL40 | 9 | 27 |  |  |  |  | 42 | その他 | 60 | 60 | 60 | H
1-2 | 教育庁 | 教職員課 | 教育総合研究所・教育博物館 | 2 | 5号棟 | 音楽研修室 |  | FL40 | 2 | 2 |  |  |  |  | 43 | その他 | 60 | 60 | 60 | H
1-2 | 教育庁 | 教職員課 | 教育総合研究所・教育博物館 | 2 | 5号棟 | ICT準備室 |  | FL40 | 21 | 42 |  |  |  |  | 42 | その他 | 120 | 840 | 840 | H
1-2 | 教育庁 | 教職員課 | 教育総合研究所・教育博物館 | 2 | 5号棟 | ICT準備室 |  | FL40 | 2 | 2 |  |  |  |  | 43 | その他 | 120 | 840 | 840 | H
1-2 | 教育庁 | 教職員課 | 教育総合研究所・教育博物館 | 2 | 5号棟 | 電気研修室 |  | FL40 | 21 | 42 |  |  |  |  | 42 | その他 | 120 | 840 | 840 | H
1-2 | 教育庁 | 教職員課 | 教育総合研究所・教育博物館 | 2 | 5号棟 | 電気研修室 |  | FL40 | 2 | 2 |  |  |  |  | 43 | その他 | 120 | 840 | 840 | H
1-2 | 教育庁 | 教職員課 | 教育総合研究所・教育博物館 | 2 | 5号棟 | 家庭科研修室 |  | FL40 | 15 | 30 |  |  |  |  | 42 | その他 | 60 | 60 | 60 | H
1-2 | 教育庁 | 教職員課 | 教育総合研究所・教育博物館 | 2 | 5号棟 | 家庭科研修室 |  | FL40 | 2 | 2 |  |  |  |  | 43 | その他 | 60 | 60 | 60 | H
1-2 | 教育庁 | 教職員課 | 教育総合研究所・教育博物館 | 2 | 5号棟 | 講師控室 |  | FL40 | 15 | 30 |  |  |  |  | 42 | その他 | 60 | 60 | 60 | H
1-2 | 教育庁 | 教職員課 | 教育総合研究所・教育博物館 | 2 | 5号棟 | 講師控室 |  | FL40 | 2 | 2 |  |  |  |  | 43 | その他 | 60 | 60 | 60 | H
1-2 | 教育庁 | 教職員課 | 教育総合研究所・教育博物館 | 2 | 5号棟 | ロビー |  | FL40 | 6 | 18 |  |  |  |  | 42 | その他 | 120 | 840 | 840 | H
1-2 | 教育庁 | 教職員課 | 教育総合研究所・教育博物館 | 2 | 5号棟 | 大講義室物置1 |  | FL40 | 12 | 24 |  |  |  |  | 42 | その他 | 60 | 240 | 240 | H
1-2 | 教育庁 | 教職員課 | 教育総合研究所・教育博物館 | 2 | 5号棟 | 大講義室物置1 |  | FL40 | 2 | 2 |  |  |  |  | 43 | その他 | 60 | 240 | 240 | H
1-2 | 教育庁 | 教職員課 | 教育総合研究所・教育博物館 | 2 | 5号棟 | 大講義室物置1暗室 |  | FL40 | 3 | 3 |  |  |  |  | 43 | その他 | 60 | 240 | 240 | H
1-2 | 教育庁 | 教職員課 | 教育総合研究所・教育博物館 | 2 | 5号棟 | 大講義室物置2 |  | FL40 | 6 | 12 |  |  |  |  | 42 | その他 | 60 | 240 | 240 | H
1-2 | 教育庁 | 教職員課 | 教育総合研究所・教育博物館 | 2 | 5号棟 | 大講義室物置3 |  | FL40 | 9 | 18 |  |  |  |  | 42 | その他 | 60 | 240 | 240 | H
1-2 | 教育庁 | 教職員課 | 教育総合研究所・教育博物館 | 2 | 5号棟 | 大講義室物置3 |  | FL40 | 2 | 2 |  |  |  |  | 43 | その他 | 60 | 240 | 240 | H
1-2 | 教育庁 | 教職員課 | 教育総合研究所・教育博物館 | 2 | 2号棟 | 階段 |  | 階段灯 | 1 | 1 |  |  |  |  | 40 | その他 | 60 | 240 | 240 | HM
1-2 | 教育庁 | 教職員課 | 教育総合研究所・教育博物館 | 2 | 4号棟 | 階段 |  | 階段灯 | 1 | 1 |  |  |  |  | 40 | その他 | 60 | 240 | 240 | HM
2 | 総務部 | 財産活用課 | 大手合同事務所 | 1 | 本館 | 更衣室 |  | FL20 | 3 | 3 |  |  |  |  | 25 | 始業～就業（8:30～17:15） | 240 |  | 1860 | N
2 | 総務部 | 財産活用課 | 大手合同事務所 | 1 | 本館 | 会議室1 |  | FL40 | 11 | 22 |  |  |  |  | 45 | 始業～就業（8:30～17:15） | 240 |  | 1860 | H
2 | 総務部 | 財産活用課 | 大手合同事務所 | 1 | 本館 | 会議室2 |  | FL40 | 7 | 14 |  |  |  |  | 45 | 始業～就業（8:30～17:15） | 240 |  | 1860 | H
2 | 総務部 | 財産活用課 | 大手合同事務所 | 1 | 本館 | 物置室 |  | FL40 | 7 | 14 |  |  |  |  | 45 | 始業～就業（8:30～17:15） | 240 |  | 1860 | H
2 | 総務部 | 財産活用課 | 大手合同事務所 | 1 | 本館 | WC(手洗い場) |  | FL20 | 1 | 1 |  |  |  |  | 25 | 始業～就業（8:30～17:15） | 240 |  | 1860 | B
2 | 総務部 | 財産活用課 | 大手合同事務所 | 1 | 本館 | WC |  | FDL27 | 1 | 1 |  |  |  |  | 27 | 始業～就業（8:30～17:15） | 240 |  | 1860 | FJ
2 | 総務部 | 財産活用課 | 大手合同事務所 | 1 | 本館 | WC(女) |  | FDL13 | 2 | 2 |  |  |  |  | 13 | 始業～就業（8:30～17:15） | 240 |  | 1860 | FJ
2 | 総務部 | 財産活用課 | 大手合同事務所 | 1 | 本館 | WC(男) |  | FL40 | 1 | 1 |  |  |  |  | 45 | 始業～就業（8:30～17:15） | 240 |  | 1860 | H
2 | 総務部 | 財産活用課 | 大手合同事務所 | 1 | 本館 | WC(男) |  | FDL27 | 1 | 1 |  |  |  |  | 27 | 始業～就業（8:30～17:15） | 240 |  | 1860 | FJ
2 | 総務部 | 財産活用課 | 大手合同事務所 | 1 | 本館 | 湯沸室 |  | FL20 | 1 | 2 |  |  |  |  | 25 | 始業～就業（8:30～17:15） | 240 |  | 1860 | B
2 | 総務部 | 財産活用課 | 大手合同事務所 | 1 | 本館 | 湯沸室 |  | FL15 | 1 | 1 |  |  |  |  | 20 | 始業～就業（8:30～17:15） | 240 |  | 1860 | L
2 | 総務部 | 財産活用課 | 大手合同事務所 | 1 | 本館 | 倉庫 |  | FL40 | 3 | 6 |  |  |  |  | 45 | 始業～就業（8:30～17:15） | 240 |  | 1860 | H
2 | 総務部 | 財産活用課 | 大手合同事務所 | 1 | 本館 | 更衣室 |  | FL40 | 2 | 4 |  |  |  |  | 45 | 始業～就業（8:30～17:15） | 240 |  | 1860 | H
2 | 総務部 | 財産活用課 | 大手合同事務所 | 1 | 本館 | 大会議室 |  | FL40 | 14 | 28 |  |  |  |  | 45 | 始業～就業（8:30～17:15） | 240 |  | 1860 | H
2 | 総務部 | 財産活用課 | 大手合同事務所 | 1 | 本館 | 廊下 |  | FL40 | 1 | 2 |  |  |  |  | 45 | 始業～就業（8:30～17:15） | 240 |  | 1860 | H
2 | 総務部 | 財産活用課 | 大手合同事務所 | 1 | 本館 | 廊下 |  | FL20 | 7 | 14 |  |  |  |  | 25 | 始業～就業（8:30～17:15） | 240 |  | 1860 | B
2 | 総務部 | 財産活用課 | 大手合同事務所 | 2 | 本館 | 廊下 |  | FL40 | 3 | 3 |  |  |  |  | 45 | 始業～就業（8:30～17:15） | 240 |  | 1860 | H
2 | 総務部 | 財産活用課 | 大手合同事務所 | 2 | 本館 | 総務課・企画課 |  | FL40 | 46 | 92 |  |  |  |  | 45 | 始業～就業（8:30～17:15） | 240 |  | 1860 | H
2 | 総務部 | 財産活用課 | 大手合同事務所 | 2 | 本館 | 社長室 |  | FL40 | 8 | 16 |  |  |  |  | 45 | 始業～就業（8:30～17:15） | 240 |  | 1860 | H
2 | 総務部 | 財産活用課 | 大手合同事務所 | 2 | 本館 | 物置室 |  | FL40 | 1 | 1 |  |  |  |  | 45 | 始業～就業（8:30～17:15） | 240 |  | 1860 | H
2 | 総務部 | 財産活用課 | 大手合同事務所 | 2 | 本館 | 小会議室 |  | FL40 | 3 | 6 |  |  |  |  | 45 | 始業～就業（8:30～17:15） | 240 |  | 1860 | H
2 | 総務部 | 財産活用課 | 大手合同事務所 | 2 | 本館 | 更衣室 |  | FL40 | 2 | 4 |  |  |  |  | 45 | 始業～就業（8:30～17:15） | 240 |  | 1860 | H
2 | 総務部 | 財産活用課 | 大手合同事務所 | 2 | 本館 | WC |  | FDL27 | 1 | 1 |  |  |  |  | 27 | 始業～就業（8:30～17:15） | 240 |  | 1860 | FJ
2 | 総務部 | 財産活用課 | 大手合同事務所 | 2 | 本館 | WC(男) |  | FL40 | 1 | 1 |  |  |  |  | 45 | 始業～就業（8:30～17:15） | 240 |  | 1860 | H
3 | 総務部 | 財産活用課 | 坂井合同庁舎 | 1 | 本館 | 軒下 | Φ150 | FDL13 | 15 | 15 |  |  |  |  | 16 | その他 |  | 10 | 10
3 | 総務部 | 財産活用課 | 坂井合同庁舎 | 1 | 本館 | 軒下 | Φ150 | FDL13 | 2 | 2 |  |  |  |  | 16 | その他 |  | 10 | 10
3 | 総務部 | 財産活用課 | 坂井合同庁舎 | 1 | 本館 | 風除室 |  | 水銀灯 | 2 | 2 | ○ | 10 |  |  | 110 | その他 |  | 10 | 10 | HU
3 | 総務部 | 財産活用課 | 坂井合同庁舎 | 1 | 本館 | エントランスホール |  | 水銀灯 | 2 | 2 | ○ | 10 |  |  | 110 | その他 |  | 10 | 10 | HU
3 | 総務部 | 財産活用課 | 坂井合同庁舎 | 1 | 本館 | エントランスホール |  | 水銀灯 | 18 | 18 | ○ | 10 |  |  | 110 | その他 |  | 10 | 10 | HU
3 | 総務部 | 財産活用課 | 坂井合同庁舎 | 1 | 本館 | 待合ホール |  | 水銀灯 | 8 | 8 | ○ | 10 |  |  | 110 | 始業～就業（8:30～17:15） | 240 |  | 1860 | HU
3 | 総務部 | 財産活用課 | 坂井合同庁舎 | 1 | 本館 | 会計室 |  | FL40 | 6 | 12 |  |  |  |  | 43 | 始業～就業（8:30～17:15） | 240 |  | 1860 | H
3 | 総務部 | 財産活用課 | 坂井合同庁舎 | 1 | 本館 | 会計室 |  | FL40 | 2 | 4 |  |  |  |  | 43 | 始業～就業（8:30～17:15） | 240 |  | 1860 | H
3 | 総務部 | 財産活用課 | 坂井合同庁舎 | 1 | 本館 | 会計室 |  | FL40 | 1 | 2 |  |  |  |  | 43 | 始業～就業（8:30～17:15） | 240 |  | 1860 | H
3 | 総務部 | 財産活用課 | 坂井合同庁舎 | 1 | 本館 | 会計室 |  | FL40 | 4 | 8 |  |  |  |  | 43 | 始業～就業（8:30～17:15） | 240 |  | 1860 | H
3 | 総務部 | 財産活用課 | 坂井合同庁舎 | 1 | 本館 | 1F所長室 |  | FL40 | 8 | 16 |  |  |  |  | 43 | 始業～就業（8:30～17:15） | 240 |  | 1860 | H
3 | 総務部 | 財産活用課 | 坂井合同庁舎 | 1 | 本館 | 企画振興室 |  | HF32 | 17 | 34 |  |  |  |  | 35 | その他 |  | 10 | 10 | I
3 | 総務部 | 財産活用課 | 坂井合同庁舎 | 1 | 本館 | 1F事務所書庫 |  | FL40 | 2 | 4 |  |  |  |  | 43 | その他 |  | 10 | 10 | H
3 | 総務部 | 財産活用課 | 坂井合同庁舎 | 1 | 本館 | 1F湯沸室 |  | FL20 | 1 | 1 |  |  |  |  | 23 | その他 |  | 10 | 10 | B
3 | 総務部 | 財産活用課 | 坂井合同庁舎 | 1 | 本館 | 1F湯沸室 |  | FL40 | 1 | 1 |  |  |  |  | 43 | その他 |  | 10 | 10 | H
3 | 総務部 | 財産活用課 | 坂井合同庁舎 | 1 | 本館 | 1F女子更衣室 |  | FL40 | 2 | 2 |  |  |  |  | 43 | その他 |  | 10 | 10 | H
3 | 総務部 | 財産活用課 | 坂井合同庁舎 | 1 | 本館 | 会計室倉庫 |  | FL40 | 4 | 4 |  |  |  |  | 43 | その他 |  | 10 | 10 | H
3 | 総務部 | 財産活用課 | 坂井合同庁舎 | 1 | 本館 | 受水槽室 |  | FL40 | 2 | 4 |  |  |  |  | 43 | その他 |  | 10 | 10 | H
3 | 総務部 | 財産活用課 | 坂井合同庁舎 | 1 | 本館 | 受水槽室 |  | FL40 | 6 | 6 |  |  |  |  | 43 | その他 |  | 10 | 10 | H
3 | 総務部 | 財産活用課 | 坂井合同庁舎 | 1 | 本館 | 受水槽室 |  | FL40 | 1 | 1 |  |  |  |  | 43 | その他 |  | 10 | 10 | H
3 | 総務部 | 財産活用課 | 坂井合同庁舎 | 1 | 本館 | ポンプ室 |  | FL40 | 1 | 1 |  |  |  |  | 43 | その他 |  | 10 | 10 | H
3 | 総務部 | 財産活用課 | 坂井合同庁舎 | 1 | 本館 | 1F男子WC | Φ150 | FDL13 | 1 | 1 |  |  |  |  | 16 | その他 |  | 10 | 10 | FJ
3 | 総務部 | 財産活用課 | 坂井合同庁舎 | 1 | 本館 | 1F男子WC |  | FL40 | 1 | 1 |  |  |  |  | 43 | その他 |  | 10 | 10 | H
3 | 総務部 | 財産活用課 | 坂井合同庁舎 | 1 | 本館 | 1F男子WC |  | FL40 | 2 | 2 |  |  |  |  | 43 | その他 |  | 10 | 10 | H
3 | 総務部 | 財産活用課 | 坂井合同庁舎 | 1 | 本館 | 1F女子WC | Φ150 | FDL13 | 1 | 1 |  |  |  |  | 16 | その他 |  | 10 | 10 | FJ
3 | 総務部 | 財産活用課 | 坂井合同庁舎 | 1 | 本館 | 1F女子WC |  | FL40 | 1 | 1 |  |  |  |  | 43 | その他 |  | 10 | 10 | H
3 | 総務部 | 財産活用課 | 坂井合同庁舎 | 1 | 本館 | 1F女子WC |  | FL40 | 1 | 1 |  |  |  |  | 43 | その他 |  | 10 | 10 | H
3 | 総務部 | 財産活用課 | 坂井合同庁舎 | 1 | 本館 | 1F用品倉庫 |  | FL40 | 3 | 6 |  |  |  |  | 43 | その他 |  | 10 | 10 | H
3 | 総務部 | 財産活用課 | 坂井合同庁舎 | 1 | 本館 | 農林倉庫 |  | FL40 | 2 | 4 |  |  |  |  | 43 | その他 |  | 10 | 10 | H
3 | 総務部 | 財産活用課 | 坂井合同庁舎 | 1 | 本館 | 農林倉庫 |  | FL40 | 2 | 4 |  |  |  |  | 43 | その他 |  | 10 | 10 | H
3 | 総務部 | 財産活用課 | 坂井合同庁舎 | 1 | 本館 | 栄養診断室 |  | FL40 | 4 | 8 |  |  |  |  | 43 | 始業～就業（8:30～17:15） | 51 |  | 395.25 | H
3 | 総務部 | 財産活用課 | 坂井合同庁舎 | 1 | 本館 | 栄養診断室 |  | FL40 | 2 | 4 |  |  |  |  | 43 | 始業～就業（8:30～17:15） | 51 |  | 395.25 | H
3 | 総務部 | 財産活用課 | 坂井合同庁舎 | 1 | 本館 | 1F空調機械室 |  | FL40 | 1 | 1 |  |  |  |  | 43 | その他 |  | 10 | 10 | H
3 | 総務部 | 財産活用課 | 坂井合同庁舎 | 1 | 本館 | 身体障害WC |  | FL40 | 1 | 1 |  |  |  |  | 43 | 始業～就業（8:30～17:15） | 240 |  | 1860 | H
3 | 総務部 | 財産活用課 | 坂井合同庁舎 | 1 | 本館 | 1F階段下倉庫① |  | FL20 | 1 | 1 |  |  |  |  | 43 | 始業～就業（8:30～17:15） | 240 |  | 1860 | B
3 | 総務部 | 財産活用課 | 坂井合同庁舎 | 1 | 本館 | 101会議室 |  | FL40 | 3 | 6 |  |  |  |  | 43 | その他 |  | 10 | 10 | H
3 | 総務部 | 財産活用課 | 坂井合同庁舎 | 1 | 本館 | 清掃人室 |  | FL40 | 1 | 2 |  |  |  |  | 43 | 始業～就業（8:30～17:15） | 240 |  | 1860 | H
3 | 総務部 | 財産活用課 | 坂井合同庁舎 | 1 | 本館 | 清掃人室 |  | FL20 | 1 | 1 |  |  |  |  | 23 | 始業～就業（8:30～17:15） | 240 |  | 1860 | B
3 | 総務部 | 財産活用課 | 坂井合同庁舎 | 1 | 本館 | 1F男女兼用WC |  | FL40 | 1 | 1 |  |  |  |  | 43 | 始業～就業（8:30～17:15） | 240 |  | 1860 | H
3 | 総務部 | 財産活用課 | 坂井合同庁舎 | 1 | 本館 | 1F男女兼用WC |  | FL40 | 1 | 1 |  |  |  |  | 43 | 始業～就業（8:30～17:15） | 240 |  | 1860 | H
3 | 総務部 | 財産活用課 | 坂井合同庁舎 | 1 | 本館 | 1F男女兼用WC | Φ150 | FDL13 | 1 | 1 |  |  |  |  | 16 | 始業～就業（8:30～17:15） | 240 |  | 1860 | FJ
3 | 総務部 | 財産活用課 | 坂井合同庁舎 | 1 | 本館 | 1F階段下倉庫② |  | FL20 | 1 | 1 |  |  |  |  | 23 | その他 |  | 10 | 10 | B
3 | 総務部 | 財産活用課 | 坂井合同庁舎 | 1 | 本館 | 生活改善実習室 |  | FL40 | 8 | 16 |  |  |  |  | 43 | 始業～就業（8:30～17:15） | 51 |  | 395.25 | H
3 | 総務部 | 財産活用課 | 坂井合同庁舎 | 1 | 本館 | 展示ホール |  | FPL36 | 13 | 52 |  |  |  |  | 39 | 始業～就業（8:30～17:15） | 240 |  | 1860 | U
3 | 総務部 | 財産活用課 | 坂井合同庁舎 | 1 | 本館 | 1F通路 |  | FML36 | 1 | 2 |  |  |  |  | 39 | その他 |  | 10 | 10 | AI
3 | 総務部 | 財産活用課 | 坂井合同庁舎 | 1 | 本館 | 1F通路 |  | FML36 | 2 | 2 |  |  |  |  | 39 | その他 |  | 10 | 10 | AI
3 | 総務部 | 財産活用課 | 坂井合同庁舎 | 1 | 本館 | 階段 |  | FL40 | 1 | 1 |  |  |  |  | 43 | その他 |  | 10 | 10 | H
3 | 総務部 | 財産活用課 | 坂井合同庁舎 | 2 | 本館 | 農業経営支援部 |  | FL40 | 28 | 56 |  |  |  |  | 43 | 始業～就業（8:30～17:15） | 240 |  | 1860 | H
3 | 総務部 | 財産活用課 | 坂井合同庁舎 | 1 | 車庫・倉庫 | 1F車庫① |  | FL40 | 8 | 8 |  |  |  |  | 43 | その他 |  | 10 | 10 | H
3 | 総務部 | 財産活用課 | 坂井合同庁舎 | 1 | 車庫・倉庫 | 1F車庫①倉庫 |  | FL20 | 2 | 2 |  |  |  |  | 23 | その他 |  | 10 | 10 | B
3 | 総務部 | 財産活用課 | 坂井合同庁舎 | 1 | 車庫・倉庫 | 1F車庫①階段 |  | FL20 | 2 | 2 |  |  |  |  | 23 | その他 |  | 10 | 10 | B
3 | 総務部 | 財産活用課 | 坂井合同庁舎 | 1 | 車庫・倉庫 | 1F車庫①通路 |  | FL20 | 1 | 1 |  |  |  |  | 23 | その他 |  | 10 | 10 | B
3 | 総務部 | 財産活用課 | 坂井合同庁舎 | 1 | 車庫 | 車庫② |  | FL40 | 9 | 9 |  |  |  |  | 43 | その他 |  | 10 | 10 | H
3 | 総務部 | 財産活用課 | 坂井合同庁舎 | 1 | 車庫 | 車庫③ |  | HF32 | 2 | 4 |  |  |  |  | 35 | その他 |  | 10 | 10 | I
3 | 総務部 | 財産活用課 | 坂井合同庁舎 | 1 | 駐輪場 | 駐輪場 |  | FHF32 | 2 | 2 |  |  |  |  | 35 | 日の入り～日の出 | 240 |  | 2880 | I
3 | 総務部 | 財産活用課 | 坂井合同庁舎 | 2 | 本館 | 2F更衣室① |  | FL40 | 4 | 8 |  |  |  |  | 43 | その他 |  | 10 | 10 | H
3 | 総務部 | 財産活用課 | 坂井合同庁舎 | 2 | 本館 | 2Fコピー室 |  | FL40 | 2 | 4 |  |  |  |  | 43 | その他 |  | 10 | 10 | H
3 | 総務部 | 財産活用課 | 坂井合同庁舎 | 2 | 本館 | 2F更衣室② |  | FL40 | 2 | 2 |  |  |  |  | 43 | その他 |  | 10 | 10 | H
3 | 総務部 | 財産活用課 | 坂井合同庁舎 | 2 | 本館 | 2F空調機械室 |  | FL40 | 2 | 2 |  |  |  |  | 43 | その他 |  | 10 | 10 | H
3 | 総務部 | 財産活用課 | 坂井合同庁舎 | 2 | 本館 | 2F倉庫① |  | FL40 | 1 | 1 |  |  |  |  | 43 | その他 |  | 10 | 10 | H
3 | 総務部 | 財産活用課 | 坂井合同庁舎 | 2 | 本館 | 2F倉庫② |  | FL40 | 1 | 1 |  |  |  |  | 43 | その他 |  | 10 | 10 | H
3 | 総務部 | 財産活用課 | 坂井合同庁舎 | 2 | 本館 | 203会議室 |  | FML36 | 1 | 2 |  |  |  |  | 39 | 始業～就業（8:30～17:15） | 240 |  | 1860 | AI
3 | 総務部 | 財産活用課 | 坂井合同庁舎 | 2 | 本館 | 2F湯沸室 |  | FL40 | 1 | 1 |  |  |  |  | 43 | その他 |  | 10 | 10 | H
3 | 総務部 | 財産活用課 | 坂井合同庁舎 | 2 | 本館 | 2F湯沸室 |  | FL20 | 1 | 1 |  |  |  |  | 23 | その他 |  | 10 | 10 | B
3 | 総務部 | 財産活用課 | 坂井合同庁舎 | 2 | 本館 | 2F男子WC |  | FL40 | 2 | 2 |  |  |  |  | 43 | その他 |  | 10 | 10 | H
3 | 総務部 | 財産活用課 | 坂井合同庁舎 | 2 | 本館 | 2F男子WC |  | FL40 | 1 | 1 |  |  |  |  | 43 | その他 |  | 10 | 10 | H
3 | 総務部 | 財産活用課 | 坂井合同庁舎 | 2 | 本館 | 2F男子WC | Φ150 | FDL13 | 1 | 1 |  |  |  |  | 16 | その他 |  | 10 | 10 | FJ
3 | 総務部 | 財産活用課 | 坂井合同庁舎 | 2 | 本館 | 2F女子WC |  | FL40 | 2 | 2 |  |  |  |  | 43 | その他 |  | 10 | 10 | H
3 | 総務部 | 財産活用課 | 坂井合同庁舎 | 2 | 本館 | 2F女子WC |  | FL40 | 1 | 1 |  |  |  |  | 43 | その他 |  | 10 | 10 | H
3 | 総務部 | 財産活用課 | 坂井合同庁舎 | 2 | 本館 | 2F女子WC | Φ150 | FDL13 | 1 | 1 |  |  |  |  | 16 | その他 |  | 10 | 10 | FJ
3 | 総務部 | 財産活用課 | 坂井合同庁舎 | 2 | 本館 | 201会議室 |  | FL40 | 8 | 16 |  |  |  |  | 43 | その他 |  | 10 | 10 | H
3 | 総務部 | 財産活用課 | 坂井合同庁舎 | 2 | 本館 | 2F通路 |  | FML36 | 7 | 14 |  |  |  |  | 39 | その他 |  | 10 | 10 | AI
3 | 総務部 | 財産活用課 | 坂井合同庁舎 | 2 | 本館 | 2F通路 | Φ150 | FDL18 | 2 | 2 |  |  |  |  | 21 | その他 |  | 10 | 10 | FL
3 | 総務部 | 財産活用課 | 坂井合同庁舎 | 2 | 本館 | 2F吹き抜け |  | FL40 | 4 | 8 | ○ | 10 |  |  | 43 | その他 |  | 10 | 10 | H
3 | 総務部 | 財産活用課 | 坂井合同庁舎 | 2 | 本館 | 2F吹き抜け |  | FL40 | 12 | 12 | ○ | 10 |  |  | 43 | その他 |  | 10 | 10 | H
3 | 総務部 | 財産活用課 | 坂井合同庁舎 | 2 | 車庫・倉庫 | 2F書庫 |  | FL40 | 9 | 9 |  |  |  |  | 43 | その他 |  | 10 | 10 | H
3 | 総務部 | 財産活用課 | 坂井合同庁舎 | 2 | 車庫・倉庫 | 2F書庫 |  | FL40 | 1 | 1 |  |  |  |  | 43 | その他 |  | 10 | 10 | H
3 | 総務部 | 財産活用課 | 坂井合同庁舎 | 2 | 車庫・倉庫 | 2F書庫廊下 |  | FL20 | 7 | 7 |  |  |  |  | 23 | その他 |  | 10 | 10 | B
3 | 総務部 | 財産活用課 | 坂井合同庁舎 | 3 | 本館 | 3F製図コーナー |  | HF32 | 6 | 12 |  |  |  |  | 35 | その他 |  | 10 | 10 | I
3 | 総務部 | 財産活用課 | 坂井合同庁舎 | 3 | 本館 | 3Fコピー室 |  | FL40 | 2 | 4 |  |  |  |  | 43 | その他 |  | 10 | 10 | H
3 | 総務部 | 財産活用課 | 坂井合同庁舎 | 3 | 本館 | 3F女子更衣室 |  | FL40 | 2 | 2 |  |  |  |  | 43 | その他 |  | 10 | 10 | H
3 | 総務部 | 財産活用課 | 坂井合同庁舎 | 3 | 本館 | 3F男子更衣室 |  | FL40 | 2 | 2 |  |  |  |  | 43 | その他 |  | 10 | 10 | H
3 | 総務部 | 財産活用課 | 坂井合同庁舎 | 3 | 本館 | 3F会議室 |  | HF32 | 16 | 32 |  |  |  |  | 35 | その他 |  | 10 | 10 | I
3 | 総務部 | 財産活用課 | 坂井合同庁舎 | 3 | 本館 | 3F空調機械室 |  | FL40 | 2 | 2 |  |  |  |  | 43 | その他 |  | 10 | 10 | H
3 | 総務部 | 財産活用課 | 坂井合同庁舎 | 3 | 本館 | 3F湯沸室 |  | FL40 | 1 | 1 |  |  |  |  | 43 | その他 |  | 10 | 10 | H
3 | 総務部 | 財産活用課 | 坂井合同庁舎 | 3 | 本館 | 3F湯沸室 |  | FL20 | 1 | 1 |  |  |  |  | 23 | その他 |  | 10 | 10 | B
3 | 総務部 | 財産活用課 | 坂井合同庁舎 | 3 | 本館 | 301会議室 |  | FL40 | 8 | 16 |  |  |  |  | 43 | その他 |  | 10 | 10 | H
3 | 総務部 | 財産活用課 | 坂井合同庁舎 | 3 | 本館 | 3F男子WC |  | FL40 | 2 | 2 |  |  |  |  | 43 | その他 |  | 10 | 10 | H
3 | 総務部 | 財産活用課 | 坂井合同庁舎 | 3 | 本館 | 3F男子WC |  | FL40 | 1 | 1 |  |  |  |  | 43 | その他 |  | 10 | 10 | H
3 | 総務部 | 財産活用課 | 坂井合同庁舎 | 3 | 本館 | 3F男子WC | Φ150 | FDL13 | 1 | 1 |  |  |  |  | 16 | その他 |  | 10 | 10 | FJ
3 | 総務部 | 財産活用課 | 坂井合同庁舎 | 3 | 本館 | 3F女子WC |  | FL40 | 1 | 1 |  |  |  |  | 43 | その他 |  | 10 | 10 | H
3 | 総務部 | 財産活用課 | 坂井合同庁舎 | 3 | 本館 | 3F女子WC |  | FL40 | 1 | 1 |  |  |  |  | 43 | その他 |  | 10 | 10 | H
3 | 総務部 | 財産活用課 | 坂井合同庁舎 | 3 | 本館 | 3F女子WC | Φ150 | FDL13 | 1 | 1 |  |  |  |  | 16 | その他 |  | 10 | 10 | FJ
3 | 総務部 | 財産活用課 | 坂井合同庁舎 | 3 | 本館 | 3F通路 |  | FML36 | 7 | 14 |  |  |  |  | 39 | その他 |  | 10 | 10 | AI
3 | 総務部 | 財産活用課 | 坂井合同庁舎 | 4 | 本館 | 4F所長室 |  | HF32 | 6 | 12 |  |  |  |  | 35 | 始業～就業（8:30～17:15） | 240 |  | 1860 | I
3 | 総務部 | 財産活用課 | 坂井合同庁舎 | 4 | 本館 | 4FOA室 |  | HF32 | 2 | 2 |  |  |  |  | 35 | その他 |  | 10 | 10 | I
3 | 総務部 | 財産活用課 | 坂井合同庁舎 | 4 | 本館 | 4F女子更衣室 |  | HF32 | 2 | 2 |  |  |  |  | 35 | その他 |  | 10 | 10 | I
3 | 総務部 | 財産活用課 | 坂井合同庁舎 | 4 | 本館 | 4F空調機械室 |  | FL40 | 2 | 2 |  |  |  |  | 43 | その他 |  | 10 | 10 | H
3 | 総務部 | 財産活用課 | 坂井合同庁舎 | 4 | 本館 | 4F湯沸室 |  | FL40 | 1 | 1 |  |  |  |  | 43 | その他 |  | 10 | 10 | H
3 | 総務部 | 財産活用課 | 坂井合同庁舎 | 4 | 本館 | 4F湯沸室 |  | FL20 | 1 | 1 |  |  |  |  | 23 | その他 |  | 10 | 10 | B
3 | 総務部 | 財産活用課 | 坂井合同庁舎 | 4 | 本館 | 4F男子WC |  | FL40 | 2 | 2 |  |  |  |  | 43 | その他 |  | 10 | 10 | H
3 | 総務部 | 財産活用課 | 坂井合同庁舎 | 4 | 本館 | 4F男子WC |  | FL40 | 1 | 1 |  |  |  |  | 43 | その他 |  | 10 | 10 | H
3 | 総務部 | 財産活用課 | 坂井合同庁舎 | 4 | 本館 | 4F男子WC | Φ150 | FDL13 | 1 | 1 |  |  |  |  | 16 | その他 |  | 10 | 10 | FJ
3 | 総務部 | 財産活用課 | 坂井合同庁舎 | 4 | 本館 | 4F女子WC |  | FL40 | 1 | 1 |  |  |  |  | 43 | その他 |  | 10 | 10 | H
3 | 総務部 | 財産活用課 | 坂井合同庁舎 | 4 | 本館 | 4F女子WC |  | FL40 | 1 | 1 |  |  |  |  | 43 | その他 |  | 10 | 10 | H
3 | 総務部 | 財産活用課 | 坂井合同庁舎 | 4 | 本館 | 4F女子WC | Φ150 | FDL13 | 1 | 1 |  |  |  |  | 16 | その他 |  | 10 | 10 | FJ
3 | 総務部 | 財産活用課 | 坂井合同庁舎 | 4 | 本館 | 4F更衣室 |  | FL40 | 8 | 16 |  |  |  |  | 43 | その他 |  | 10 | 10 | H
3 | 総務部 | 財産活用課 | 坂井合同庁舎 | 4 | 本館 | 4F通路 |  | FML36 | 7 | 14 |  |  |  |  | 39 | その他 |  | 10 | 10 | AI
3 | 総務部 | 財産活用課 | 坂井合同庁舎 | 5 | 本館 | 5F踊り場 |  | FL40 | 1 | 1 |  |  |  |  | 43 | その他 |  | 10 | 10 | H
3 | 総務部 | 財産活用課 | 坂井合同庁舎 | 2 | 本館 | 林業部 |  | HF32 | 19 | 38 |  |  |  |  | 35 | 始業～就業（8:30～17:15） | 240 |  | 1860 | I
3 | 総務部 | 財産活用課 | 坂井合同庁舎 | 2 | 本館 | 林業部 |  | HF32 | 5 | 10 |  |  |  |  | 35 | 始業～就業（8:30～17:15） | 240 |  | 1860 | I
3 | 総務部 | 財産活用課 | 坂井合同庁舎 | 2 | 本館 | OA室 |  | HF32 | 6 | 12 |  |  |  |  | 35 | 始業～就業（8:30～17:15） | 240 |  | 1860 | I
3 | 総務部 | 財産活用課 | 坂井合同庁舎 | 2 | 本館 | 土木中会議室 |  | FL40 | 6 | 12 |  |  |  |  | 43 | その他 |  | 10 | 10 | H
3 | 総務部 | 財産活用課 | 坂井合同庁舎 | 2 | 本館 | 電話交換室 |  | FL40 | 2 | 4 |  |  |  |  | 43 | その他 |  | 10 | 10 | H
3 | 総務部 | 財産活用課 | 坂井合同庁舎 | 2 | 本館 | 和室 |  | FL40 | 4 | 8 |  |  |  |  | 43 | その他 |  | 10 | 10 | H
3 | 総務部 | 財産活用課 | 坂井合同庁舎 | 2 | 本館 | 和室 |  | FL20 | 1 | 2 |  |  |  |  | 23 | その他 |  | 10 | 10 | B
3 | 総務部 | 財産活用課 | 坂井合同庁舎 | 2 | 本館 | 和室 | Φ150 | FDL18 | 1 | 1 |  |  |  |  | 21 | その他 |  | 10 | 10 | FL
3 | 総務部 | 財産活用課 | 坂井合同庁舎 | 3 | 本館 | 農村整備部 |  | FHF32 | 31 | 62 |  |  |  |  | 35 | 始業～就業（8:30～17:15） | 240 |  | 1860 | I
3 | 総務部 | 財産活用課 | 坂井合同庁舎 | 3 | 本館 | 農村整備部 |  | FHF32 | 9 | 18 |  |  |  |  | 35 | 始業～就業（8:30～17:15） | 240 |  | 1860 | I
3 | 総務部 | 財産活用課 | 坂井合同庁舎 | 3 | 本館 | 土木管理用地課別室 |  | FL40 | 2 | 4 |  |  |  |  | 43 | 始業～就業（8:30～17:15） | 240 |  | 1860 | H
3 | 総務部 | 財産活用課 | 坂井合同庁舎 | 3 | 本館 | 土木管理用地課別室 |  | FL40 | 2 | 4 |  |  |  |  | 43 | 始業～就業（8:30～17:15） | 240 |  | 1860 | H
3 | 総務部 | 財産活用課 | 坂井合同庁舎 | 3 | 本館 | 土木大会議室 |  | FL40 | 16 | 32 |  |  |  |  | 43 | その他 |  | 10 | 10 | H
3 | 総務部 | 財産活用課 | 坂井合同庁舎 | 4 | 本館 | 倉庫① |  | HF32 | 2 | 4 |  |  |  |  | 35 | その他 |  | 10 | 10 | I
3 | 総務部 | 財産活用課 | 坂井合同庁舎 | 4 | 本館 | 三国土木事務所 |  | HF32 | 46 | 92 |  |  |  |  | 35 | 始業～就業（8:30～17:15） | 240 |  | 1860 | I
3 | 総務部 | 財産活用課 | 坂井合同庁舎 | 4 | 本館 | 三国土木事務所 |  | HF32 | 10 | 20 |  |  |  |  | 35 | 始業～就業（8:30～17:15） | 240 |  | 1860 | I
3 | 総務部 | 財産活用課 | 坂井合同庁舎 | 4 | 本館 | 管理用地課 |  | FL40 | 16 | 32 |  |  |  |  | 43 | 始業～就業（8:30～17:15） | 240 |  | 1860 | H
3 | 総務部 | 財産活用課 | 坂井合同庁舎 | 4 | 本館 | 土木技術次長室 |  | FL40 | 6 | 12 |  |  |  |  | 43 | 始業～就業（8:30～17:15） | 240 |  | 1860 | H
3 | 総務部 | 財産活用課 | 坂井合同庁舎 | 5 | 本館 | 無線機器室 |  | FL40 | 1 | 1 |  |  |  |  | 43 | その他 |  | 10 | 10 | H
3 | 総務部 | 財産活用課 | 坂井合同庁舎 | 5 | 本館 | 無線機器室 |  | FL40 | 1 | 1 |  |  |  |  | 43 | その他 |  | 10 | 10 | H
3 | 総務部 | 財産活用課 | 坂井合同庁舎 | 5 | 本館 | 電気室 |  | FL40 | 2 | 2 |  |  |  |  | 43 | その他 |  | 10 | 10 | H
3 | 総務部 | 財産活用課 | 坂井合同庁舎 | 5 | 本館 | EV機械室 |  | FL40 | 2 | 2 |  |  |  |  | 43 | その他 |  | 10 | 10 | H
3 | 総務部 | 財産活用課 | 坂井合同庁舎 | 5 | 本館 | EV前 |  | クリプトン | 1 | 1 |  |  |  |  | 40 | その他 |  | 10 | 10 | AV
3 | 総務部 | 財産活用課 | 坂井合同庁舎 | 1 | 別館 | 非常用自家発電機室 |  | FL40 | 4 | 4 |  |  |  |  | 43 | その他 |  | 10 | 10 | H
3 | 総務部 | 財産活用課 | 坂井合同庁舎 | 1 | 別館 | 通信局舎 |  | FL40 | 2 | 2 |  |  |  |  | 43 | その他 |  | 10 | 10 | H
3 | 総務部 | 財産活用課 | 坂井合同庁舎 | 1～4 | 本館 | 階段 |  | FL40 | 14 | 14 |  |  |  |  | 43 | その他 |  | 10 | 10 | H
3 | 総務部 | 財産活用課 | 坂井合同庁舎 | 1～4 | 本館 | 階段 |  | クリプトン | 14 | 14 |  |  |  |  | 36 | その他 |  | 10 | 10 | AV
4 | 総務部 | 財産活用課 | 昭和職員住宅 | 1 | 駐輪場 | 駐輪場 |  | FL40 | 1 | 1 |  |  |  |  | 45 | 日の入り～日の出 | 365 |  | 4380 | H
4 | 総務部 | 財産活用課 | 昭和職員住宅 | 1 | 駐輪場 | 駐輪場 |  | ネオハロゲン | 1 | 1 |  |  |  |  | 65 | 日の入り～日の出 | 365 |  | 4380 | FB
4 | 総務部 | 財産活用課 | 昭和職員住宅 | 1 | LPガス供給設備 | LPガス供給設備 |  | ネオハロゲン | 1 | 1 |  |  |  |  | 65 | 日の入り～日の出 | 365 |  | 4380 | FB
4 | 総務部 | 財産活用課 | 昭和職員住宅 | 1 | 本館 |  |  | スポットランプ | 2 | 2 | [5 empty] | 日の入り～日の出 | 365 |  | 4380 | FB
4 | 総務部 | 財産活用課 | 昭和職員住宅 | - | 階段 | 階段 |  | FL20 | 2 | 4 |  |  |  |  | 25 | 日の入り～日の出 | 365 |  | 4380 | B
5 | 総務部 | 財産活用課 | 部長公舎 | 1 | 外灯 | 外灯 |  | 外灯 | 1 | 1 |  |  |  | ○ | 32 | 日の入り～日の出 | 365 |  | 4380 | HU
6 | 総務部 | 財産活用課 | 有楽町職員住宅A練B練 | 1 | B練 | B練1F部屋前 | Φ150 | FDL9 | 12 | 12 |  |  |  |  | 9 | 日の入り～日の出 | 365 |  | 4380 | FJ
6 | 総務部 | 財産活用課 | 有楽町職員住宅A練B練 | 1 | B練 | B怜1F廊下端 |  | スポットライト | 2 | 2 |  |  |  |  | 80 | 日の入り～日の出 | 365 |  | 4380 | FB
6 | 総務部 | 財産活用課 | 有楽町職員住宅A練B練 | 1 | B練 | B練駐輪場 |  | FL20 | 3 | 3 |  |  |  | ○ | 25 | 日の入り～日の出 | 365 |  | 4380 | B
6 | 総務部 | 財産活用課 | 有楽町職員住宅A練B練 | 1 | A練 | A練B練外灯 |  | FL20 | 1 | 2 |  |  |  | ○ | 25 | 日の入り～日の出 | 365 |  | 4380 | B
6 | 総務部 | 財産活用課 | 有楽町職員住宅A練B練 | 4 | A練 | A練4-5F階段 |  | FL20 | 1 | 1 |  |  |  |  | 25 | 日の入り～日の出 | 365 |  | 4380 | B
6 | 総務部 | 財産活用課 | 有楽町職員住宅A練B練 | 4 | B練 | B練4-5F階段 |  | FL20 | 2 | 4 |  |  |  |  | 25 | 日の入り～日の出 | 365 |  | 4380 | B
7 | 総務部 | 財産活用課 | 日光職員住宅 | 1 | 屋外 | 屋外 |  | 水銀灯 | 1 | 1 | ○ | 4 |  | ○ | 100 | 日の入り～日の出 | 365 |  | 4380 | HU
7 | 総務部 | 財産活用課 | 日光職員住宅 | 1 | 屋外 | 屋外 |  | 水銀灯 | 2 | 2 | ○ | 3 |  | ○ | 100 | 日の入り～日の出 | 365 |  | 4380 | HU
7 | 総務部 | 財産活用課 | 日光職員住宅 | - | 階段 | 階段 |  | FL20 | 11 | 11 |  |  |  |  | 25 | 日の入り～日の出 | 365 |  | 4380 | B
7 | 総務部 | 財産活用課 | 日光職員住宅 | - | 階段 | 階段 |  | FL20 | 2 | 4 |  |  |  |  | 25 | 日の入り～日の出 | 365 |  | 4380 | B
8 | 総務部 | 財産活用課 | 川崎職員住宅 | 1 | 1F階段 | 1F階段 |  | FL20 | 1 | 1 |  |  |  |  | 25 | 日の入り～日の出 | 365 |  | 4380 | B
8 | 総務部 | 財産活用課 | 川崎職員住宅 | 1 | 屋外 | 屋外 |  | ポール灯 | 2 | 2 | ○ | 3.5 |  | ○ | 100 | 日の入り～日の出 | 365 |  | 4380 | HU
8 | 総務部 | 財産活用課 | 川崎職員住宅 | 2 | 2F階段 | 2F階段 |  | FL20 | 1 | 1 |  |  |  |  | 25 | 日の入り～日の出 | 365 |  | 4380 | B
9 | 総務部 | 財産活用課 | 三郎丸職員住宅 | 1 | 屋外 | 屋外 |  | FDL27 | 4 | 4 |  |  |  |  | 27 | 日の入り～日の出 | 365 |  | 4380 | AB
9 | 総務部 | 財産活用課 | 三郎丸職員住宅 | 1 | 屋外 | 屋外 |  | 水銀灯 | 1 | 1 | ○ | 6 |  | ○ | 100 | 日の入り～日の出 | 365 |  | 4380 | HR
9 | 総務部 | 財産活用課 | 三郎丸職員住宅 | - | 共用部 | 共用部 |  | FL20 | 1 | 2 |  |  |  |  | 25 | 日の入り～日の出 | 365 |  | 4380 | B
10 | 総務部 | 財産活用課 | 東小浜職員住宅 | 1 | A練 | A練 |  | FDL13 | 6 | 6 |  |  |  |  | 13 | 日の入り～日の出 | 365 |  | 4380 | Y
10 | 総務部 | 財産活用課 | 東小浜職員住宅 | 1 | A練 | A練 |  | FDL18 | 4 | 4 |  |  |  |  | 18 | 日の入り～日の出 | 365 |  | 4380 | AA
10 | 総務部 | 財産活用課 | 東小浜職員住宅 | 3 | A練 | A練 |  | FL20 | 11 | 22 |  |  |  |  | 25 | 日の入り～日の出 | 365 |  | 4380 | B
10 | 総務部 | 財産活用課 | 東小浜職員住宅 | 1 | B練 | B練 |  | FCL30 | 4 | 4 |  |  |  |  | 30 | 日の入り～日の出 | 365 |  | 4380 | AL
10 | 総務部 | 財産活用課 | 東小浜職員住宅 | 1 | B練 | B練 |  | FL20 | 1 | 2 |  |  |  |  | 25 | 日の入り～日の出 | 365 |  | 4380 | B
11 | 交流文化部 | スポーツ課 | 県立艇庫 | 1 | 本館 | 1F倉庫 |  | FHF32 | 1 | 1 |  |  |  |  | 37 | 始業～就業（8:30～17:15） | 312 |  | 2418 | I
11 | 交流文化部 | スポーツ課 | 県立艇庫 | 1 | 本館 | 男・女シャワー室 |  | シリカ | 4 | 4 |  |  |  |  | 36 | 始業～就業（8:30～17:15） | 312 |  | 2418 | AO
11 | 交流文化部 | スポーツ課 | 県立艇庫 | 1 | 本館 | 事務室 |  | FHF32 | 1 | 2 |  |  |  |  | 37 | 始業～就業（8:30～17:15） | 312 |  | 2418 | I
11 | 交流文化部 | スポーツ課 | 県立艇庫 | 2 | 本館 | 給湯室 |  | FL15 | 1 | 1 |  |  |  |  | 20 | 始業～就業（8:30～17:15） | 312 |  | 2418 | L
11 | 交流文化部 | スポーツ課 | 県立艇庫 | 1 | 本館 | 消火栓機械室 |  | FHF32 | 1 | 1 |  |  |  |  | 37 | 始業～就業（8:30～17:15） | 312 |  | 2418 | I
11 | 交流文化部 | スポーツ課 | 県立艇庫 | 1 | 本館 | 油庫 |  | シリカ | 2 | 2 |  |  |  |  | 36 | 始業～就業（8:30～17:15） | 312 |  | 2418 | AO
11 | 交流文化部 | スポーツ課 | 県立艇庫 | 2 | 本館 | 研修室 |  | FHF32 | 1 | 2 |  |  |  |  | 37 | 始業～就業（8:30～17:15） | 312 |  | 2418 | I
11 | 交流文化部 | スポーツ課 | 県立艇庫 | 1 | 本館 | 湯沸室 |  | FL15 | 1 | 1 |  |  |  |  | 20 | 始業～就業（8:30～17:15） | 312 |  | 2418 | L
11 | 交流文化部 | スポーツ課 | 県立艇庫 | 1 | 本館 | 湯沸室 |  | HF16 | 1 | 1 |  |  |  |  | 21 | 始業～就業（8:30～17:15） | 312 |  | 2418 | A
11 | 交流文化部 | スポーツ課 | 県立艇庫 | 2 | 本館 | トレーニング室 |  | FHF32 | 1 | 1 |  |  |  |  | 37 | 始業～就業（8:30～17:15） | 312 |  | 2418 | I
12 | 交流文化部 | スポーツ課 | 福井県立ライフル射撃場 | 1 | 本館事務所 | 本館事務所 |  | FL40 | 2 | 4 |  |  |  |  | 43 | 始業～就業（8:30～17:15） | 317 |  | 2456.75 | H
12 | 交流文化部 | スポーツ課 | 福井県立ライフル射撃場 | 1 | 銃保管庫 | 銃保管庫 |  | FL40 | 1 | 2 |  |  |  |  | 43 | その他 | 235 | 118 | 118 | H
12 | 交流文化部 | スポーツ課 | 福井県立ライフル射撃場 | 1 | 銃手入れ庫 | 銃手入れ庫 |  | FL40 | 1 | 2 |  |  |  |  | 43 | その他 | 235 | 118 | 118 | H
12 | 交流文化部 | スポーツ課 | 福井県立ライフル射撃場 | 1 | 別館 | 別館入口 |  | FL20 | 1 | 1 |  |  |  |  | 25 | その他 | 40 | 20 | 20 | N
12 | 交流文化部 | スポーツ課 | 福井県立ライフル射撃場 | 1 | 別館 | 別館事務室 |  | FL40 | 4 | 8 |  |  |  |  | 43 | その他 | 59 | 236 | 236 | H
12 | 交流文化部 | スポーツ課 | 福井県立ライフル射撃場 | 1 | 別館 | 別館WC |  | FL4 | 3 | 3 |  |  |  |  | 45 | その他 | 59 | 30 | 30 | H
12 | 交流文化部 | スポーツ課 | 福井県立ライフル射撃場 | 1 | 別館 | 別館湯沸室 |  | FL40 | 1 | 2 |  |  |  |  | 43 | その他 | 59 | 236 | 236 | H
12 | 交流文化部 | スポーツ課 | 福井県立ライフル射撃場 | 1 | 別館 | 別館湯沸室 |  | FL20 | 1 | 1 |  |  |  |  | 25 | その他 | 59 | 236 | 236 | N
12 | 交流文化部 | スポーツ課 | 福井県立ライフル射撃場 | 1 | 別館 | 別館倉庫 |  | FL40 | 1 | 2 |  |  |  |  | 43 | その他 | 59 | 236 | 236 | H
12 | 交流文化部 | スポーツ課 | 福井県立ライフル射撃場 | 1 | 別館 | 別館会議室 |  | FL40 | 12 | 24 |  |  |  |  | 43 | その他 | 59 | 236 | 236 | H
12 | 交流文化部 | スポーツ課 | 福井県立ライフル射撃場 | 1 | 別館 | 別館倉庫２ |  | FL40 | 4 | 8 |  |  |  |  | 43 | その他 | 59 | 236 | 236 | H
13 | 交流文化部 | スポーツ課 | 福井県立クレー射撃場 | 1 | 本棟 | 本棟1F軒下 | Φ150 | FHT32 | 6 | 6 | ○ | 2.7 |  |  | 6 | 始業～就業（8:30～17:15） | 200 |  | 1550 | FN
13 | 交流文化部 | スポーツ課 | 福井県立クレー射撃場 | 1 | 本棟 | 本棟1F廊下 | Φ150 | FHT32 | 10 | 10 | ○ | 2.7 |  |  | 10 | 始業～就業（8:30～17:15） | 200 |  | 1550 | FN
13 | 交流文化部 | スポーツ課 | 福井県立クレー射撃場 | 1 | 本棟 | 本棟1F事務所倉庫(装弾庫） |  | FL40 | 2 | 2 | ○ | 2.6 |  |  | 2 | 始業～就業（8:30～17:15） | 200 |  | 1550 | H
13 | 交流文化部 | スポーツ課 | 福井県立クレー射撃場 | 1 | 本棟 | 本棟1F休憩室 |  | FL40 | 10 | 20 | ○ | 2.6 |  |  | 20 | 始業～就業（8:30～17:15） | 200 |  | 1550 | H
13 | 交流文化部 | スポーツ課 | 福井県立クレー射撃場 | 1 | 本棟 | 本棟1F休憩室 |  | FL40 | 2 | 2 |  |  |  |  | 2 | 始業～就業（8:30～17:15） | 200 |  | 1550 | H
13 | 交流文化部 | スポーツ課 | 福井県立クレー射撃場 | 1 | 本棟 | 本棟1F銃入手室 |  | FL40 | 4 | 8 | ○ | 2.6 |  |  | 8 | 始業～就業（8:30～17:15） | 200 |  | 1550 | H
13 | 交流文化部 | スポーツ課 | 福井県立クレー射撃場 | 1 | 本棟 | 本棟1F男子WC |  | FL40 | 1 | 1 |  |  |  |  | 1 | 始業～就業（8:30～17:15） | 200 |  | 1550 | H
13 | 交流文化部 | スポーツ課 | 福井県立クレー射撃場 | 1 | 本棟 | 本棟1F多目的WC |  | FL40 | 1 | 1 |  |  |  |  | 1 | 始業～就業（8:30～17:15） | 200 |  | 1550 | H
13 | 交流文化部 | スポーツ課 | 福井県立クレー射撃場 | 1 | 本棟 | 休憩室①女子トイレ |  | シリカ | 1 | 1 |  |  |  |  | 1 | 始業～就業（8:30～17:15） | 200 |  | 1550
13 | 交流文化部 | スポーツ課 | 福井県立クレー射撃場 | 1 | 本棟 | 本棟1FWC手洗い場 |  | FL40 | 1 | 1 |  |  |  |  | 1 | 始業～就業（8:30～17:15） | 200 |  | 1550 | H
13 | 交流文化部 | スポーツ課 | 福井県立クレー射撃場 | 1 | 本棟 | 本棟階段 |  | FL40 | 1 | 2 | ○ | 3.9 |  |  | 2 | 始業～就業（8:30～17:15） | 200 |  | 1550 | H
13 | 交流文化部 | スポーツ課 | 福井県立クレー射撃場 | 1 | 本棟 | 本棟従業員出入口(外） |  | FL20 | 1 | 1 |  |  |  |  | 1 | 始業～就業（8:30～17:15） | 200 |  | 1550 | B
13 | 交流文化部 | スポーツ課 | 福井県立クレー射撃場 | 2 | 本棟 | 本棟2F通路 |  | FHT32 | 4 | 4 | ○ | 2.5 |  |  | 4 | 始業～就業（8:30～17:15） | 200 |  | 1550 | FJ
13 | 交流文化部 | スポーツ課 | 福井県立クレー射撃場 | 2 | 本棟 | 本棟2F研修室① | Φ150 | FML36 | 18 | 36 | ○ | 2.9 |  |  | 36 | 始業～就業（8:30～17:15） | 200 |  | 1550 | AI
13 | 交流文化部 | スポーツ課 | 福井県立クレー射撃場 | 2 | 本棟 | 本棟2F研修室①倉庫 |  | FL40 | 2 | 2 | ○ | 2.5 |  |  | 2 | 始業～就業（8:30～17:15） | 200 |  | 1550 | H
13 | 交流文化部 | スポーツ課 | 福井県立クレー射撃場 | 2 | 本棟 | 本棟2F研修室② |  | FL40 | 4 | 8 | ○ | 2.5 |  |  | 8 | 始業～就業（8:30～17:15） | 200 |  | 1550 | H
13 | 交流文化部 | スポーツ課 | 福井県立クレー射撃場 | 1 | 本棟 | 休憩室①トラップ |  | FL40 | 4 | 4 |  |  |  |  | 4 | 始業～就業（8:30～17:15） | 200 |  | 1550 | H
13 | 交流文化部 | スポーツ課 | 福井県立クレー射撃場 | 1 | 本棟 | 休憩室②スキート |  | FL40 | 4 | 4 |  |  |  |  | 4 | 始業～就業（8:30～17:15） | 200 |  | 1550 | H
13 | 交流文化部 | スポーツ課 | 福井県立クレー射撃場 | 1 | 本棟 | 休憩室①トラップWC |  | シリカ | 1 | 1 | ○ | 2.5 |  |  | 1 | 始業～就業（8:30～17:15） | 200 |  | 1550 | AO
13 | 交流文化部 | スポーツ課 | 福井県立クレー射撃場 | 1 | 本棟 | 休憩室②スキートWC |  | シリカ | 1 | 1 |  |  |  |  | 1 | 始業～就業（8:30～17:15） | 200 |  | 1550
13 | 交流文化部 | スポーツ課 | 福井県立クレー射撃場 | 1 | 本棟 | 管理室①トラッププーラー室(内） |  | FL40 | 2 | 2 |  |  |  |  | 2 | 始業～就業（8:30～17:15） | 200 |  | 1550 | H
13 | 交流文化部 | スポーツ課 | 福井県立クレー射撃場 | 1 | 本棟 | 管理室①トラッププーラー室(外） |  | レフ球 | 2 | 2 |  |  |  |  | 2 | 始業～就業（8:30～17:15） | 200 |  | 1550 | AQ
13 | 交流文化部 | スポーツ課 | 福井県立クレー射撃場 | 1 | 本棟 | 管理室②スキートプーラー室(中） |  | FL40 | 1 | 2 |  |  |  |  | 2 | 始業～就業（8:30～17:15） | 200 |  | 1550 | H
13 | 交流文化部 | スポーツ課 | 福井県立クレー射撃場 | 1 | 本棟 | 管理室②スキートプーラー室(外) |  | レフ球 | 2 | 2 |  |  |  |  | 2 | 始業～就業（8:30～17:15） | 200 |  | 1550 | AQ
13 | 交流文化部 | スポーツ課 | 福井県立クレー射撃場 | 1 | 街路灯 | 街路灯 |  | 水銀灯 | 5 | 5 | ○ | 5.1 |  |  | 5 | 日の入り～日の出 | 200 |  | 2400 | HU
13 | 交流文化部 | スポーツ課 | 福井県立クレー射撃場 | 1 | クレー球出し場 | クレー球出し場①スキートプール |  | FL40 | 2 | 2 |  |  |  |  | 2 | 始業～就業（8:30～17:15） | 200 |  | 1550 | H
13 | 交流文化部 | スポーツ課 | 福井県立クレー射撃場 | 1 | クレー球出し場 | クレー球出し場①スキートプール(外) |  | レフ球 | 1 | 1 |  |  |  |  | 2 | 始業～就業（8:30～17:15） | 200 |  | 1550
13 | 交流文化部 | スポーツ課 | 福井県立クレー射撃場 | 1 | クレー球出し場 | クレー球出し場①スキートプール(外) |  | シリカ | 1 | 1 |  |  |  |  | 2 | 始業～就業（8:30～17:15） | 200 |  | 1550
13 | 交流文化部 | スポーツ課 | 福井県立クレー射撃場 | 1 | クレー球出し場 | クレー球出し場②スキートマーク |  | FL40 | 1 | 1 |  |  |  |  | 1 | 始業～就業（8:30～17:15） | 200 |  | 1550 | H
13 | 交流文化部 | スポーツ課 | 福井県立クレー射撃場 | 1 | クレー球出し場 | クレー球出し場①スキートマーク(外) |  | レフ球 | 1 | 1 |  |  |  |  | 1 | 始業～就業（8:30～17:15） | 200 |  | 1550
13 | 交流文化部 | スポーツ課 | 福井県立クレー射撃場 | 1 | クレー球出し場 | クレー球出し場①スキートマーク(外) |  | シリカ | 1 | 1 |  |  |  |  | 1 | 始業～就業（8:30～17:15） | 200 |  | 1550
13 | 交流文化部 | スポーツ課 | 福井県立クレー射撃場 | B1 | 地下通路 | 地下通路 |  | FL40 | 12 | 12 |  |  |  |  | 12 | 始業～就業（8:30～17:15） | 200 |  | 1550 | H
14 | 交流文化部 | スポーツ課 | 福井県立馬術競技場 | 1 | 本館 | １F事務室 |  | FL40 | 2 | 4 |  |  |  |  | 43 | 始業～就業（8:30～17:15） | 365 |  | 2828.75 | H
14 | 交流文化部 | スポーツ課 | 福井県立馬術競技場 | 1 | 本館 | 1F食堂 |  | FL40 | 6 | 6 |  |  |  |  | 45 | 始業～就業（8:30～17:15） | 365 |  | 2828.75 | H
14 | 交流文化部 | スポーツ課 | 福井県立馬術競技場 | 1 | 本館 | 1Fロビー |  | FL20 | 6 | 6 |  |  |  |  | 25 | 始業～就業（8:30～17:15） | 365 |  | 2828.75 | B
14 | 交流文化部 | スポーツ課 | 福井県立馬術競技場 | 1 | 本館 | 1F廊下 |  | シリカ | 8 | 8 |  |  |  |  | 40 | 始業～就業（8:30～17:15） | 365 |  | 2828.75 | AO
14 | 交流文化部 | スポーツ課 | 福井県立馬術競技場 | 1 | 本館 | 1F廊下 |  | FCL30 | 4 | 4 |  |  |  |  | 35 | 始業～就業（8:30～17:15） | 365 |  | 2828.75 | AL
14 | 交流文化部 | スポーツ課 | 福井県立馬術競技場 | 1 | 本館 | 1F医務室 |  | FL40 | 2 | 4 |  |  |  |  | 43 | 始業～就業（8:30～17:15） | 365 |  | 2828.75 | H
14 | 交流文化部 | スポーツ課 | 福井県立馬術競技場 | 1 | 本館 | 1F男子ロッカー室 |  | FL40 | 2 | 2 |  |  |  |  | 45 | 始業～就業（8:30～17:15） | 365 |  | 2828.75 | H
14 | 交流文化部 | スポーツ課 | 福井県立馬術競技場 | 1 | 本館 | 1F女子脱衣室 |  | エコ球 | 2 | 2 |  |  |  |  | 15 | 始業～就業（8:30～17:15） | 365 |  | 2828.75 | AO
14 | 交流文化部 | スポーツ課 | 福井県立馬術競技場 | 1 | 本館 | 1F男子脱衣室 |  | ボール球 | 1 | 1 |  |  |  |  | 15 | 始業～就業（8:30～17:15） | 365 |  | 2828.75 | AO
14 | 交流文化部 | スポーツ課 | 福井県立馬術競技場 | 1 | 本館 | 1F階段上 |  | FHP32 | 1 | 3 |  |  |  |  | 35 | 始業～就業（8:30～17:15） | 365 |  | 2828.75 | U
14 | 交流文化部 | スポーツ課 | 福井県立馬術競技場 | 2 | 本館 | 2F廊下 |  | FHP32 | 2 | 6 |  |  |  |  | 35 | 始業～就業（8:30～17:15） | 365 |  | 2828.75 | U
14 | 交流文化部 | スポーツ課 | 福井県立馬術競技場 | 2 | 本館 | 2F休憩室 |  | FL40 | 3 | 6 |  |  |  |  | 43 | 始業～就業（8:30～17:15） | 365 |  | 2828.75 | H
14 | 交流文化部 | スポーツ課 | 福井県立馬術競技場 | 2 | 本館 | 2F倉庫 |  | FL20 | 1 | 4 |  |  |  |  | 23 | 始業～就業（8:30～17:15） | 365 |  | 2828.75 | B
14 | 交流文化部 | スポーツ課 | 福井県立馬術競技場 | 2 | 本館 | 2F会議室 |  | FL20 | 3 | 12 |  |  |  |  | 23 | 始業～就業（8:30～17:15） | 365 |  | 2828.75 | B
14 | 交流文化部 | スポーツ課 | 福井県立馬術競技場 | 2 | 本館 | 2F会議室前 |  | FCL30 | 1 | 1 |  |  |  |  | 35 | 始業～就業（8:30～17:15） | 365 |  | 2828.75 | AL
14 | 交流文化部 | スポーツ課 | 福井県立馬術競技場 | 2 | 本館 | 2FWC |  | FL15 | 1 | 1 |  |  |  |  | 20 | 始業～就業（8:30～17:15） | 365 |  | 2828.75 | L
14 | 交流文化部 | スポーツ課 | 福井県立馬術競技場 | 2 | 本館 | 2FWC |  | FL40 | 1 | 1 |  |  |  |  | 45 | 始業～就業（8:30～17:15） | 365 |  | 2828.75 | H
14 | 交流文化部 | スポーツ課 | 福井県立馬術競技場 | 1 | 屋外 | 屋外 |  | FL20 | 1 | 1 |  |  |  |  | 25 | 始業～就業（8:30～17:15） | 365 |  | 2828.75 | B
14 | 交流文化部 | スポーツ課 | 福井県立馬術競技場 | 1 | 屋外 | 屋外 |  | FL20 | 2 | 2 |  |  |  |  | 25 | 始業～就業（8:30～17:15） | 365 |  | 2828.75 | B
14 | 交流文化部 | スポーツ課 | 福井県立馬術競技場 | 1 | 屋外 | 玄関前 |  | ポール灯 | 1 | 1 |  |  |  |  | 330 | 始業～就業（8:30～17:15） | 365 |  | 2828.75 | HU
14 | 交流文化部 | スポーツ課 | 福井県立馬術競技場 | 1 | 屋外 | 屋外WC |  | FL40 | 1 | 1 |  |  |  |  | 45 | 始業～就業（8:30～17:15） | 365 |  | 2828.75 | H
14 | 交流文化部 | スポーツ課 | 福井県立馬術競技場 | 1 | 屋外 | 屋外WC横倉庫 |  | FL40 | 2 | 4 |  |  |  |  | 43 | 始業～就業（8:30～17:15） | 365 |  | 2828.75 | H
14 | 交流文化部 | スポーツ課 | 福井県立馬術競技場 | 1 | 厨舎 | 厨舎前倉庫 |  | FL40 | 21 | 42 |  |  |  |  | 43 | 始業～就業（8:30～17:15） | 365 |  | 2828.75 | H
14 | 交流文化部 | スポーツ課 | 福井県立馬術競技場 | 1 | 厨舎 | 厨舎 |  | FL20 | 1 | 1 |  |  |  |  | 25 | その他 | 365 | 12 | 12 | B
14 | 交流文化部 | スポーツ課 | 福井県立馬術競技場 | 1 | 厨舎 | 厨舎 |  | FL40 | 6 | 6 |  |  |  |  | 45 | その他 | 365 | 12 | 12 | H
14 | 交流文化部 | スポーツ課 | 福井県立馬術競技場 | 2 | 厨舎 | 2F厨舎 |  | レフ球 | 2 | 2 |  |  |  |  | 80 | その他 | 365 | 6 | 6 | AQ
14 | 交流文化部 | スポーツ課 | 福井県立馬術競技場 | 2 | 厨舎 | 2F厨舎男子更衣室 |  | FL40 | 3 | 3 |  |  |  |  | 45 | 始業～就業（8:30～17:15） | 365 |  | 2828.75 | H
14 | 交流文化部 | スポーツ課 | 福井県立馬術競技場 | 2 | 厨舎 | 2F厨舎女子更衣室 |  | FL40 | 3 | 3 |  |  |  |  | 45 | 始業～就業（8:30～17:15） | 365 |  | 2828.75 | H
14 | 交流文化部 | スポーツ課 | 福井県立馬術競技場 | 1 | 屋内馬場 | 屋内馬場 | 400W相当 | 水銀灯 | 12 | 12 | ○ | 8 |  |  | 440 | 始業～就業（8:30～17:15） | 365 |  | 2828.75 | GM
14 | 交流文化部 | スポーツ課 | 福井県立馬術競技場 | 1 | 屋内馬場 | 屋内馬場横小屋 |  | FL20 | 12 | 12 |  |  |  |  | 25 | 始業～就業（8:30～17:15） | 365 |  | 2828.75 | B
14 | 交流文化部 | スポーツ課 | 福井県立馬術競技場 | 1 | 屋内馬場 | 屋内馬場横小屋 |  | FL40 | 1 | 1 |  |  |  |  | 45 | 始業～就業（8:30～17:15） | 365 |  | 2828.75 | H
14 | 交流文化部 | スポーツ課 | 福井県立馬術競技場 | 2 | 屋内馬場 | 2F屋内馬場 |  | FL40 | 4 | 8 |  |  |  |  | 43 | 日の入り～日の出 | 365 |  | 4380 | H
14 | 交流文化部 | スポーツ課 | 福井県立馬術競技場 | 2 | 屋内馬場 | 2F屋内馬場 |  | FL40 | 1 | 2 |  |  |  |  | 43 | 日の入り～日の出 | 365 |  | 4380 | H
15 | エネルギー環境部 | 自然環境課 | 海浜自然センター | 1 | 本館 | 1F風除室① | Φ200→Φ150のリニューアル | FDL27 | 4 | 4 |  |  |  |  | 32 | 始業～就業（8:30～17:15） | 310 |  | 2402.5 | FJ
15 | エネルギー環境部 | 自然環境課 | 海浜自然センター | 1 | 本館 | 1F廊下① | Φ150 | FDL27 | 3 | 3 |  |  |  |  | 32 | 始業～就業（8:30～17:15） | 310 |  | 2402.5 | FJ
15 | エネルギー環境部 | 自然環境課 | 海浜自然センター | 1 | 本館 | 屋外器具庫 |  | FDL27 | 6 | 6 |  |  |  |  | 32 | その他 | 60 | 60 | 60 | FJ
15 | エネルギー環境部 | 自然環境課 | 海浜自然センター | 1 | 本館 | 1FEVﾎｰﾙ | Φ150 | FDL27 | 12 | 12 |  |  |  |  | 32 | 始業～就業（8:30～17:15） | 310 |  | 2402.5 | FJ
15 | エネルギー環境部 | 自然環境課 | 海浜自然センター | 1 | 本館 | 1FEVﾎｰﾙ |  | FL20 | 2 | 2 |  |  |  |  | 25 | 始業～就業（8:30～17:15） | 310 |  | 2402.5 | B
15 | エネルギー環境部 | 自然環境課 | 海浜自然センター | 1 | 本館 | 1FEVﾎｰﾙ |  | ﾐﾆﾊﾛｹﾞﾝ | 2 | 2 |  |  |  |  | 65 | 始業～就業（8:30～17:15） | 310 |  | 2402.5 | HY
15 | エネルギー環境部 | 自然環境課 | 海浜自然センター | 1 | 本館 | 1FWC前 | Φ150 | FDL27 | 2 | 2 |  |  |  |  | 32 | 始業～就業（8:30～17:15） | 310 |  | 2402.5 | FJ
15 | エネルギー環境部 | 自然環境課 | 海浜自然センター | 1 | 本館 | 1F身障者用WC | Φ150 | FDL27 | 1 | 1 |  |  |  |  | 32 | その他 | 310 | 310 | 310 | FJ
15 | エネルギー環境部 | 自然環境課 | 海浜自然センター | 1 | 本館 | 1F男性/女性WC | Φ150 | FDL27 | 10 | 10 |  |  |  |  | 32 | その他 | 310 | 930 | 930 | FJ
15 | エネルギー環境部 | 自然環境課 | 海浜自然センター | 1 | 本館 | 1F男性/女性WC |  | FHF3 | 2 | 2 |  |  |  |  | 35 | その他 | 310 | 930 | 930 | I
15 | エネルギー環境部 | 自然環境課 | 海浜自然センター | 1 | 本館 | 1FEV機械室 |  | FHF32 | 1 | 1 |  |  |  |  | 35 | その他 | 6 | 12 | 12 | I
15 | エネルギー環境部 | 自然環境課 | 海浜自然センター | 1 | 本館 | 1F倉庫 |  | FHF32 | 3 | 9 |  |  |  |  | 35 | その他 | 310 | 310 | 310 | I
15 | エネルギー環境部 | 自然環境課 | 海浜自然センター | 1 | 本館 | 1F倉庫 |  | FPL36 | 6 | 18 |  |  |  |  | 38.5 | その他 | 310 | 155 | 155 | U
15 | エネルギー環境部 | 自然環境課 | 海浜自然センター | 1 | 本館 | 1F廊下② | Φ150 | FDL27 | 10 | 10 |  |  |  |  | 32 | 始業～就業（8:30～17:15） | 310 |  | 2402.5 | FJ
15 | エネルギー環境部 | 自然環境課 | 海浜自然センター | 1 | 本館 | 1F体験学習室① |  | FL40 | 2 | 2 |  |  |  |  | 45 | その他 | 60 | 240 | 240 | H
15 | エネルギー環境部 | 自然環境課 | 海浜自然センター | 1 | 本館 | 1F体験学習室① |  | FPL36 | 12 | 36 |  |  |  |  | 38.5 | その他 | 60 | 240 | 240 | U
15 | エネルギー環境部 | 自然環境課 | 海浜自然センター | 1 | 本館 | 1F体験学習室② |  | FPL36 | 6 | 18 |  |  |  |  | 38.5 | その他 | 310 | 1550 | 1550 | U
15 | エネルギー環境部 | 自然環境課 | 海浜自然センター | 1 | 本館 | 1F講師控室 |  | FL20 | 4 | 10 |  |  |  |  | 22.5 | その他 | 310 | 620 | 620 | B
15 | エネルギー環境部 | 自然環境課 | 海浜自然センター | 1 | 本館 | 1F講師控室 |  | FL20 | 1 | 1 |  |  |  |  | 25 | その他 | 310 | 620 | 620 | B
15 | エネルギー環境部 | 自然環境課 | 海浜自然センター | 1 | 本館 | 1F風除室② | Φ200 | FDL27 | 4 | 4 |  |  |  |  | 32 | 始業～就業（8:30～17:15） | 310 |  | 2402.5 | FJ
15 | エネルギー環境部 | 自然環境課 | 海浜自然センター | 1 | 本館 | 1F風除室② |  | ﾋﾞｰﾑ球 | 1 | 1 |  |  |  |  | 80 | 始業～就業（8:30～17:15） | 310 |  | 2402.5 | AO
15 | エネルギー環境部 | 自然環境課 | 海浜自然センター | 1 | 本館 | 1F風除室② |  | ｼﾘｶ | 1 | 1 |  |  |  |  | 40 | 始業～就業（8:30～17:15） | 310 |  | 2402.5 | AO
15 | エネルギー環境部 | 自然環境課 | 海浜自然センター | 1 | 本館 | 1F男子更衣室/女子更衣室 | Φ200 | FDL27 | 2 | 2 |  |  |  |  | 32 | その他 | 40 | 80 | 80 | FJ
15 | エネルギー環境部 | 自然環境課 | 海浜自然センター | 1 | 本館 | 1F男子更衣室/女子更衣室 |  | FL40 | 14 | 14 |  |  |  |  | 45 | その他 | 40 | 80 | 80 | H
15 | エネルギー環境部 | 自然環境課 | 海浜自然センター | 1 | 本館 | 1F男子更衣室/女子更衣室 |  | FL40 | 2 | 2 |  |  |  |  | 45 | その他 | 40 | 80 | 80 | H
15 | エネルギー環境部 | 自然環境課 | 海浜自然センター | 1 | 本館 | 1F男子更衣室/女子更衣室 | Φ200 | FDL27 | 2 | 2 |  |  |  |  | 32 | その他 | 40 | 80 | 80 | FJ
15 | エネルギー環境部 | 自然環境課 | 海浜自然センター | 1 | 本館 | 1F発電機室 |  | FHF32 | 4 | 8 |  |  |  |  | 33.5 | その他 | 10 | 10 | 10 | I
15 | エネルギー環境部 | 自然環境課 | 海浜自然センター | 1 | 本館 | 1F電気室 |  | FHF32 | 6 | 12 |  |  |  |  | 33.5 | その他 | 10 | 20 | 20 | I
15 | エネルギー環境部 | 自然環境課 | 海浜自然センター | 1 | 本館 | 1F機械室 |  | FHF32 | 19 | 38 |  |  |  |  | 33.5 | 始業～就業（8:30～17:15） | 310 |  | 2402.5 | I
15 | エネルギー環境部 | 自然環境課 | 海浜自然センター | 1 | 本館 | 1F消火ﾎﾟﾝﾌﾟ室 |  | FHF32 | 1 | 2 |  |  |  |  | 33.5 | その他 | 2 | 2 | 2 | I
15 | エネルギー環境部 | 自然環境課 | 海浜自然センター | 1 | 本館 | 1F飼育室 |  | FHF32 | 8 | 12 |  |  |  |  | 35 | 始業～就業（8:30～17:15） | 310 |  | 2402.5 | I
15 | エネルギー環境部 | 自然環境課 | 海浜自然センター | 1 | 本館 | 1F飼育室 |  | FHF32 | 6 | 12 |  |  |  |  | 33.5 | 始業～就業（8:30～17:15） | 310 |  | 2402.5 | I
15 | エネルギー環境部 | 自然環境課 | 海浜自然センター | 1 | 本館 | 1F会議室 |  | FPL36 | 3 | 18 |  |  |  |  | 38.5 | その他 | 40 | 120 | 120 | U
15 | エネルギー環境部 | 自然環境課 | 海浜自然センター | 1 | 本館 | 1F事務室 |  | FPL36 | 9 | 27 |  |  |  |  | 38.5 | 始業～就業（8:30～17:15） | 310 |  | 2402.5 | U
15 | エネルギー環境部 | 自然環境課 | 海浜自然センター | 1 | 本館 | 1F所長室 |  | FPL55 | 2 | 8 |  |  |  |  | 57.5 | 始業～就業（8:30～17:15） | 310 |  | 2402.5 | W
15 | エネルギー環境部 | 自然環境課 | 海浜自然センター | 1 | 本館 | 1F救護室 |  | FHF32 | 2 | 2 |  |  |  |  | 33.5 | その他 | 310 | 310 | 310 | I
15 | エネルギー環境部 | 自然環境課 | 海浜自然センター | 1 | 本館 | 屋外外壁 |  | FML13 | 13 | 13 |  |  |  | ○ | 18 | その他 | 310 | 310 | 310 | EH
15 | エネルギー環境部 | 自然環境課 | 海浜自然センター | 1 | 本館 | 屋外外壁 |  | ﾋﾞｰﾑ球 | 2 | 2 |  |  |  | ○ | 80 | その他 | 310 | 310 | 310
15 | エネルギー環境部 | 自然環境課 | 海浜自然センター | 1 | 屋外 | 屋外駐車場 | 投光器 | 両口ﾊﾛｹﾞﾝ | 6 | 6 | ○ | 5 |  | ○ | 250 | 日の入り～日の出 | 310 |  | 3720 | GQ
15 | エネルギー環境部 | 自然環境課 | 海浜自然センター | 1 | 倉庫 | 屋外飼育棟 |  | FHF32 | 2 | 2 |  |  |  |  | 35 | その他 | 310 | 310 | 310 | I
15 | エネルギー環境部 | 自然環境課 | 海浜自然センター | 1 | 倉庫 | 屋外倉庫 |  | FHF32 | 4 | 8 |  |  |  |  | 33.5 | その他 | 60 | 60 | 60 | I
15 | エネルギー環境部 | 自然環境課 | 海浜自然センター | 2 | 本館 | 2F男性/女性WC | Φ150 | FDL27 | 12 | 12 |  |  |  |  | 32 | その他 | 310 | 930 | 930 | FJ
15 | エネルギー環境部 | 自然環境課 | 海浜自然センター | 2 | 本館 | 2F男性/女性WC |  | FHF32 | 4 | 4 |  |  |  |  | 35 | その他 | 310 | 930 | 930 | I
15 | エネルギー環境部 | 自然環境課 | 海浜自然センター | 2 | 本館 | 2F身障者用WC | Φ150 | FDL27 | 1 | 1 |  |  |  |  | 32 | その他 | 310 | 310 | 310 | FJ
15 | エネルギー環境部 | 自然環境課 | 海浜自然センター | 2 | 本館 | 2F企画展示室 | Φ150 | FDL27 | 15 | 15 |  |  |  |  | 32 | 始業～就業（8:30～17:15） | 310 |  | 2402.5 | FJ
15 | エネルギー環境部 | 自然環境課 | 海浜自然センター | 2 | 本館 | 2F企画展示室 |  | FHF32 | 12 | 12 |  |  |  |  | 35 | 始業～就業（8:30～17:15） | 310 |  | 2402.5 | I
15 | エネルギー環境部 | 自然環境課 | 海浜自然センター | 2 | 本館 | 2F企画展示室倉庫 |  | FHF32 | 1 | 1 |  |  |  |  | 35 | その他 | 10 | 10 | 10 | I
15 | エネルギー環境部 | 自然環境課 | 海浜自然センター | 2 | 本館 | 2F企画展示室自販機 |  | FDL27 | 1 | 1 |  |  |  |  | 32 | 始業～就業（8:30～17:15） | 310 |  | 2402.5 | FJ
15 | エネルギー環境部 | 自然環境課 | 海浜自然センター | 2 | 本館 | 2Fｷｯｽﾞﾙｰﾑ |  | FPL36 | 6 | 18 |  |  |  |  | 38.5 | 始業～就業（8:30～17:15） | 310 |  | 2402.5 | U
15 | エネルギー環境部 | 自然環境課 | 海浜自然センター | 2 | 本館 | 2F階段 | Φ150 | FDL27 | 4 | 4 | ○ | 5 |  |  | 32 | 始業～就業（8:30～17:15） | 310 |  | 2402.5 | FJ
15 | エネルギー環境部 | 自然環境課 | 海浜自然センター | 2 | 本館 | 2Fﾎｰﾙ |  | ｼﾘｶ | 11 | 11 |  |  |  |  | 40 | 始業～就業（8:30～17:15） | 310 |  | 2402.5 | AP
15 | エネルギー環境部 | 自然環境課 | 海浜自然センター | 2 | 本館 | 2Fﾎｰﾙ | Φ150 | FDL27 | 2 | 2 |  |  |  |  | 32 | 始業～就業（8:30～17:15） | 310 |  | 2402.5 | FJ
15 | エネルギー環境部 | 自然環境課 | 海浜自然センター | 2 | 本館 | 2Fﾏﾘﾝﾎｰﾙ調整室 | Φ150 | FDL27 | 1 | 1 |  |  |  |  | 32 | その他 | 310 | 310 | 310 | FJ
15 | エネルギー環境部 | 自然環境課 | 海浜自然センター | 2 | 本館 | 2Fﾏﾘﾝﾎｰﾙ |  | ｼﾘｶ | 12 | 12 |  |  |  |  | 150 | その他 | 310 | 620 | 620 | AR
15 | エネルギー環境部 | 自然環境課 | 海浜自然センター | 2 | 本館 | 2F吹き抜け |  | FHF32 | 19 | 19 | ○ | 4 |  |  | 35 | その他 | 310 | 310 | 310 | I
15 | エネルギー環境部 | 自然環境課 | 海浜自然センター | 2 | 本館 | 2F展示室BY |  | FHF32 | 13 | 13 |  |  |  |  | 35 | その他 | 310 | 310 | 310 | I
15 | エネルギー環境部 | 自然環境課 | 海浜自然センター | 2 | 本館 | 2F屋外水槽BY |  | FHF32 | 3 | 5 |  |  |  |  | 35 | 始業～就業（8:30～17:15） | 310 |  | 2402.5 | I
15 | エネルギー環境部 | 自然環境課 | 海浜自然センター | 2 | 本館 | 2Fﾃﾗｽ |  | FML13 | 7 | 7 |  |  |  | ○ | 18 | その他 | 310 | 310 | 310 | HQ
16 | エネルギー環境部 | 自然環境課 | 越前三国オートキャンプ場 | 1 | 本館 | ロビー |  | FDL27 | 3 | 3 |  |  |  |  | 27 | 始業～就業（8:30～17:15） | 76 |  | 589 | AB
16 | エネルギー環境部 | 自然環境課 | 越前三国オートキャンプ場 | 1 | 本館 | ロビー |  | HF32 | 11 | 22 |  |  |  |  | 37 | 始業～就業（8:30～17:15） | 76 |  | 589 | I
16 | エネルギー環境部 | 自然環境課 | 越前三国オートキャンプ場 | 1 | 本館 | ロビー |  | FDL27 | 9 | 9 |  |  |  |  | 27 | 始業～就業（8:30～17:15） | 76 |  | 589 | AB
16 | エネルギー環境部 | 自然環境課 | 越前三国オートキャンプ場 | 1 | 本館 | ロビー |  | FL40 | 2 | 4 |  |  |  |  | 45 | 始業～就業（8:30～17:15） | 76 |  | 589 | H
16 | エネルギー環境部 | 自然環境課 | 越前三国オートキャンプ場 | 1 | 本館 | ロビー |  | スポットライト | 1 | 1 |  |  |  |  | 70 | 始業～就業（8:30～17:15） | 76 |  | 589 | FB
16 | エネルギー環境部 | 自然環境課 | 越前三国オートキャンプ場 | 1 | 本館 | 事務所 |  | HF32 | 3 | 6 |  |  |  |  | 37 | 始業～就業（8:30～17:15） | 76 |  | 589 | I
16 | エネルギー環境部 | 自然環境課 | 越前三国オートキャンプ場 | 1 | 本館 | 物品庫 |  | FL40 | 2 | 4 |  |  |  |  | 45 | 始業～就業（8:30～17:15） | 76 |  | 589 | H
16 | エネルギー環境部 | 自然環境課 | 越前三国オートキャンプ場 | 1 | 本館 | 物品庫(キッチン上) |  | FL15 | 1 | 1 |  |  |  |  | 20 | 始業～就業（8:30～17:15） | 76 |  | 589 | L
16 | エネルギー環境部 | 自然環境課 | 越前三国オートキャンプ場 | 1 | 本館 | 物品庫（畳部屋) |  | FCL40 | 1 | 1 |  |  |  |  | 40 | 始業～就業（8:30～17:15） | 76 |  | 589 | AN
16 | エネルギー環境部 | 自然環境課 | 越前三国オートキャンプ場 | 1 | 本館 | 物品庫（畳部屋) |  | FCL32 | 1 | 1 |  |  |  |  | 32 | 始業～就業（8:30～17:15） | 76 |  | 589 | AM
16 | エネルギー環境部 | 自然環境課 | 越前三国オートキャンプ場 | 1 | 本館 | レクチャールーム |  | スクエア器具 | 8 | 8 |  |  |  |  | 23 | 始業～就業（8:30～17:15） | 76 |  | 589 | DE
16 | エネルギー環境部 | 自然環境課 | 越前三国オートキャンプ場 | 1 | 本館 | レクチャールーム |  | スクエア器具 | 4 | 4 |  |  |  |  | 45 | 始業～就業（8:30～17:15） | 76 |  | 589 | DG
16 | エネルギー環境部 | 自然環境課 | 越前三国オートキャンプ場 | 1 | 本館 | シャワー室(8室) |  | FDL27 | 8 | 8 |  |  |  |  | 27 | その他 | 197 | 1576 | 1576 | AB
16 | エネルギー環境部 | 自然環境課 | 越前三国オートキャンプ場 | 1 | 本館 | シャワー室(8室) |  | ボール球 | 8 | 8 |  |  |  |  | 14 | その他 | 197 | 1576 | 1576 | AO
16 | エネルギー環境部 | 自然環境課 | 越前三国オートキャンプ場 | 1 | 本館 | ビジターセンター通路 |  | FHT32 | 12 | 12 |  |  |  |  | 32 | 日の入り～日の出 | 197 |  | 2364 | FJ
16 | エネルギー環境部 | 自然環境課 | 越前三国オートキャンプ場 | 1 | 本館 | ビジターセンター通路 |  | FL40 | 2 | 4 |  |  |  |  | 45 | 日の入り～日の出 | 197 |  | 2364 | H
16 | エネルギー環境部 | 自然環境課 | 越前三国オートキャンプ場 | 1 | 本館 | ビジターセンター通路 |  | スポットライト | 1 | 1 |  |  |  |  | 70 | 日の入り～日の出 | 197 |  | 2364 | FB
16 | エネルギー環境部 | 自然環境課 | 越前三国オートキャンプ場 | 1 | 本館 | ベビールーム |  | FCL40 | 1 | 1 |  |  |  |  | 40 | その他 | 197 | 38 | 38 | AN
16 | エネルギー環境部 | 自然環境課 | 越前三国オートキャンプ場 | 1 | 本館 | ベビールーム |  | エコ球 | 1 | 1 |  |  |  |  | 12 | その他 | 197 | 38 | 38 | AO
16 | エネルギー環境部 | 自然環境課 | 越前三国オートキャンプ場 | 1 | 本館 | コインランドリー室 |  | FL40 | 1 | 1 |  |  |  |  | 45 | その他 | 197 | 1576 | 1576 | H
16 | エネルギー環境部 | 自然環境課 | 越前三国オートキャンプ場 | 1 | 本館 | タンク室 |  | FL40 | 2 | 4 |  |  |  |  | 45 | その他 | 76 | 38 | 38 | H
16 | エネルギー環境部 | 自然環境課 | 越前三国オートキャンプ場 | 1 | 本館 | 物置室 |  | FL40 | 2 | 4 |  |  |  |  | 45 | その他 | 197 | 197 | 197 | H
16 | エネルギー環境部 | 自然環境課 | 越前三国オートキャンプ場 | 1 | 本館 | シャワー室裏 |  | FL40 | 2 | 4 |  |  |  |  | 45 | その他 | 76 | 38 | 38 | H
16 | エネルギー環境部 | 自然環境課 | 越前三国オートキャンプ場 | 1 | 本館 | 女子WC(天井) |  | FL40 | 2 | 4 |  |  |  |  | 45 | その他 | 197 | 4728 | 4728 | H
16 | エネルギー環境部 | 自然環境課 | 越前三国オートキャンプ場 | 1 | 本館 | 女子WC（手洗い場上) |  | FL40 | 1 | 1 |  |  |  |  | 45 | その他 | 197 | 4728 | 4728 | H
16 | エネルギー環境部 | 自然環境課 | 越前三国オートキャンプ場 | 1 | 本館 | 男子WC(天井) |  | FL40 | 3 | 6 |  |  |  |  | 45 | その他 | 197 | 4728 | 4728 | H
16 | エネルギー環境部 | 自然環境課 | 越前三国オートキャンプ場 | 1 | 本館 | 男子WC(手洗い場) |  | FL40 | 1 | 1 |  |  |  |  | 45 | その他 | 197 | 4728 | 4728 | H
16 | エネルギー環境部 | 自然環境課 | 越前三国オートキャンプ場 | 1 | 本館 | WC通路 |  | FL20 | 1 | 2 |  |  |  |  | 25 | その他 | 197 | 1576 | 1576 | B
16 | エネルギー環境部 | 自然環境課 | 越前三国オートキャンプ場 | 1 | 本館 | 玄関 |  | FCL30 | 1 | 1 |  |  |  |  | 30 | その他 | 197 | 1576 | 1576 | AL
16 | エネルギー環境部 | 自然環境課 | 越前三国オートキャンプ場 | 1 | キャンプ場 | キャンプ場フットライト |  | シリカ | 47 | 47 |  |  |  |  | 8 | その他 | 76 | 912 | 912 | AO
16 | エネルギー環境部 | 自然環境課 | 越前三国オートキャンプ場 | 1 | キャンプ場 | キャンプ場ガーデンライト |  | ガーデンライト | 6 | 6 |  |  |  | ○ |  | その他 | 76 | 912 | 912 | AP
16 | エネルギー環境部 | 自然環境課 | 越前三国オートキャンプ場 | 1 | キャンプ場 | キャンプ場女子WC（天井) |  | FDL18 | 6 | 6 |  |  |  |  | 18 | その他 | 197 | 4728 | 4728 | AA
16 | エネルギー環境部 | 自然環境課 | 越前三国オートキャンプ場 | 1 | キャンプ場 | キャンプ場女子WC(手洗い場) |  | FL10 | 3 | 6 |  |  |  |  | 15 | その他 | 197 | 4728 | 4728 | K
16 | エネルギー環境部 | 自然環境課 | 越前三国オートキャンプ場 | 1 | キャンプ場 | キャンプ場女子WC(入口) |  | ブラケットライト | 3 | 3 | [5 empty] | その他 | 197 | 4728 | 4728 | DB
16 | エネルギー環境部 | 自然環境課 | 越前三国オートキャンプ場 | 1 | キャンプ場 | キャンプ場男子WC（天井) |  | FDL18 | 6 | 6 |  |  |  |  | 18 | その他 | 197 | 4728 | 4728 | AA
16 | エネルギー環境部 | 自然環境課 | 越前三国オートキャンプ場 | 1 | キャンプ場 | キャンプ場男子WC(手洗い場) |  | FL10 | 3 | 6 |  |  |  |  | 15 | その他 | 197 | 4728 | 4728 | K
16 | エネルギー環境部 | 自然環境課 | 越前三国オートキャンプ場 | 1 | キャンプ場 | キャンプ場男子WC(入口) |  | ブラケットライト | 3 | 3 | [5 empty] | その他 | 197 | 4728 | 4728 | DB
16 | エネルギー環境部 | 自然環境課 | 越前三国オートキャンプ場 | 1 | 屋外 | 中央広場 |  | 外灯 | 2 | 2 |  |  |  |  | 100 | 日の入り～日の出 | 197 |  | 2364 | HE
16 | エネルギー環境部 | 自然環境課 | 越前三国オートキャンプ場 | 1 | 屋外 | 外灯 |  | 外灯 | 7 | 7 |  |  |  |  | 100 | 日の入り～日の出 | 197 |  | 2364 | HC
16 | エネルギー環境部 | 自然環境課 | 越前三国オートキャンプ場 | 1 | 屋外 | WC |  | 人感センサー | 6 | 6 | [5 empty] | 日の入り～日の出 | 197 |  | 2364
16 | エネルギー環境部 | 自然環境課 | 越前三国オートキャンプ場 | 1 | 屋外 | 外灯 |  | 外灯 | 12 | 12 |  |  |  |  | 100 | 日の入り～日の出 | 197 |  | 2364 | HC
17 | 健康福祉部 | 地域福祉課 | 生きがい交流センター | 1 | 本館 | ﾎﾟｰﾁ | Φ200 | ﾒﾀﾙﾊﾗｲﾄﾞﾗﾝﾌﾟ | 8 | 8 |  | 4.4 |  |  | 75 | その他 | 300 | 3600 | 3600
17 | 健康福祉部 | 地域福祉課 | 生きがい交流センター | 1 | 本館 | 風除室 | Φ150 | FDL27 | 6 | 6 |  | 3 |  |  | 32 | その他 | 300 | 3600 | 3600
17 | 健康福祉部 | 地域福祉課 | 生きがい交流センター | 1 | 本館 | 玄関ﾎｰﾙ | 投光器 | ﾒﾀﾙﾊﾗｲﾄﾞﾗﾝﾌﾟ | 10 | 10 |  | 9.8 |  |  | 155 | その他 | 300 | 3600 | 3600
17 | 健康福祉部 | 地域福祉課 | 生きがい交流センター | 1 | 本館 | 玄関ﾎｰﾙ | Φ300 | ﾒﾀﾙﾊﾗｲﾄﾞﾗﾝﾌﾟ | 4 | 4 |  | 9.8 |  |  | 155 | その他 | 300 | 3600 | 3600
17 | 健康福祉部 | 地域福祉課 | 生きがい交流センター | 1 | 本館 | 交流ﾎｰﾙ入口 |  | ｸﾘﾌﾟﾄﾝ | 21 | 21 |  | 9.45 |  |  | 36 | その他 | 300 | 3600 | 3600 | AV
17 | 健康福祉部 | 地域福祉課 | 生きがい交流センター | 1 | 本館 | 交流ﾎｰﾙ入口 | Φ150 | FDL27 | 20 | 20 |  | 9.45 |  |  | 32 | その他 | 300 | 3600 | 3600
17 | 健康福祉部 | 地域福祉課 | 生きがい交流センター | 1 | 本館 | ﾎｰﾙ・ﾛﾋﾞｰ | Φ150 | FDL27 | 23 | 23 |  | 4 |  |  | 32 | その他 | 300 | 3600 | 3600
17 | 健康福祉部 | 地域福祉課 | 生きがい交流センター | 1 | 本館 | ﾎｰﾙ・ﾛﾋﾞｰ | Φ175 | ﾒﾀﾙﾊﾗｲﾄﾞﾗﾝﾌﾟ | 20 | 20 | ○ | 4 |  |  | 75 | その他 | 300 | 3600 | 3600
17 | 健康福祉部 | 地域福祉課 | 生きがい交流センター | 1 | 本館 | ﾎｰﾙ・ﾛﾋﾞｰ |  | ｸﾘﾌﾟﾄﾝ | 18 | 18 |  | 4 |  |  | 36 | その他 | 300 | 3600 | 3600 | AV
17 | 健康福祉部 | 地域福祉課 | 生きがい交流センター | 1 | 本館 | ﾎｰﾙ・ﾛﾋﾞｰ | □360埋込 | FPL28 | 3 | 3 |  | 4 |  |  | 30.5 | その他 | 300 | 3600 | 3600
17 | 健康福祉部 | 地域福祉課 | 生きがい交流センター | 1 | 本館 | 自販機 | Φ150 | FDL27 | 3 | 3 |  | 3.6 |  |  | 32 | その他 | 300 | 3600 | 3600
17 | 健康福祉部 | 地域福祉課 | 生きがい交流センター | 1 | 本館 | TEL | Φ125 | 12Vﾊﾛｹﾞﾝ | 2 | 2 |  | 2.5 |  |  | 40 | その他 | 300 | 3600 | 3600
17 | 健康福祉部 | 地域福祉課 | 生きがい交流センター | 1 | 本館 | 階段下 |  | ｸﾘﾌﾟﾄﾝ | 6 | 6 |  | - |  |  | 36 | その他 | 300 | 3600 | 3600 | AV
17 | 健康福祉部 | 地域福祉課 | 生きがい交流センター | 1 | 本館 | 商談ﾎｰﾙ |  | FHF32 | 16 | 32 |  | 4 |  |  | 33.5 | その他 | 300 | 3600 | 3600 | I
17 | 健康福祉部 | 地域福祉課 | 生きがい交流センター | 1 | 本館 | 受付 |  | FHF32 | 6 | 6 |  | 3.85 |  |  | 33.5 | その他 | 300 | 3600 | 3600 | I
17 | 健康福祉部 | 地域福祉課 | 生きがい交流センター | 1 | 本館 | 受付 | Φ150 | FDL27 | 4 | 4 |  | 3.85 |  |  | 32 | その他 | 300 | 3600 | 3600 | FJ
17 | 健康福祉部 | 地域福祉課 | 生きがい交流センター | 1 | 本館 | 女性WC | Φ150 | FDL27 | 8 | 8 |  | 2.8 |  |  | 32 | その他 | 300 | 3600 | 3600 | FJ
17 | 健康福祉部 | 地域福祉課 | 生きがい交流センター | 1 | 本館 | 女性WC |  | ｸﾘﾌﾟﾄﾝ | 1 | 1 |  | 2.8 |  |  | 36 | その他 | 300 | 3600 | 3600 | AV
17 | 健康福祉部 | 地域福祉課 | 生きがい交流センター | 1 | 本館 | 男子WC | Φ150 | FDL27 | 9 | 9 |  | 2.8 |  |  | 32 | その他 | 300 | 3600 | 3600 | FJ
17 | 健康福祉部 | 地域福祉課 | 生きがい交流センター | 1 | 本館 | 男性車椅子WC | Φ150 | FDL27 | 1 | 1 |  | 2.4 |  |  | 32 | その他 | 300 | 3600 | 3600 | FJ
17 | 健康福祉部 | 地域福祉課 | 生きがい交流センター | 1 | 本館 | 女性車椅子WC | Φ150 | FDL27 | 1 | 1 |  | 2.4 |  |  | 32 | その他 | 300 | 3600 | 3600 | FJ
17 | 健康福祉部 | 地域福祉課 | 生きがい交流センター | 1 | 本館 | 交流ﾎｰﾙ |  | ｸﾘﾌﾟﾄﾝ | 12 | 12 |  | 3.95 |  |  | 90 | その他 | 300 | 3600 | 3600 | AV
17 | 健康福祉部 | 地域福祉課 | 生きがい交流センター | 1 | 本館 | 交流ﾎｰﾙ |  | ｸﾘﾌﾟﾄﾝ | 180 | 180 | ○ | 3.95 |  |  | 100 | その他 | 300 | 3600 | 3600 | AV
17 | 健康福祉部 | 地域福祉課 | 生きがい交流センター | 1 | 本館 | 交流ﾎｰﾙ | Φ125 | 12Vﾊﾛｹﾞﾝ | 26 | 26 |  | 3.95 |  |  | 65 | その他 | 300 | 3600 | 3600
17 | 健康福祉部 | 地域福祉課 | 生きがい交流センター | 1 | 本館 | 交流ﾎｰﾙ | Φ250 | ﾊﾞﾗｽﾄﾚｽ水銀灯 | 33 | 33 |  | 3.95 |  |  | 500 | その他 | 300 | 3600 | 3600
17 | 健康福祉部 | 地域福祉課 | 生きがい交流センター | 1 | 本館 | 交流ﾎｰﾙ入口(間接照明) |  | FHF32 | 32 | 32 |  | 3.95 |  |  | 37 | その他 | 300 | 3600 | 3600 | I
17 | 健康福祉部 | 地域福祉課 | 生きがい交流センター | 1 | 本館 | 交流ﾎｰﾙ倉庫 |  | FHF32 | 3 | 6 |  | 3.95 |  |  | 42.5 | その他 | 300 | 3600 | 3600 | I
17 | 健康福祉部 | 地域福祉課 | 生きがい交流センター | 1 | 本館 | 交流ﾎｰﾙ入口 | Φ150 | FDL27 | 3 | 3 |  | 3.645 |  |  | 32 | その他 | 300 | 3600 | 3600
17 | 健康福祉部 | 地域福祉課 | 生きがい交流センター | 1 | 本館 | 給湯室 |  | FL20 | 1 | 1 |  | 2.6 |  |  | 25 | その他 | 300 | 3600 | 3600 | B
17 | 健康福祉部 | 地域福祉課 | 生きがい交流センター | 1 | 本館 | 職員更衣室 |  | FHF32 | 4 | 4 |  | 2.6 |  |  | 37 | その他 | 300 | 3600 | 3600 | I
17 | 健康福祉部 | 地域福祉課 | 生きがい交流センター | 1 | 本館 | 職員WC | Φ150 | FDL27 | 2 | 2 |  | 2.4 |  |  | 32 | その他 | 300 | 3600 | 3600 | FJ
17 | 健康福祉部 | 地域福祉課 | 生きがい交流センター | 1 | 本館 | 理事室 |  | FPL55 | 4 | 16 |  | 2.8 |  |  | 58 | その他 | 300 | 3600 | 3600 | W
17 | 健康福祉部 | 地域福祉課 | 生きがい交流センター | 1 | 本館 | 通路 | Φ150 | FDL27 | 6 | 6 |  | 3.2 |  |  | 32 | その他 | 300 | 3600 | 3600 | FJ
17 | 健康福祉部 | 地域福祉課 | 生きがい交流センター | 1 | 本館 | 通用口 | Φ200 | FDL18 | 2 | 2 |  | 2.87 |  |  | 23 | その他 | 300 | 3600 | 3600 | AA
17 | 健康福祉部 | 地域福祉課 | 生きがい交流センター | 1 | 本館 | 倉庫 |  | FHF32 | 2 | 2 |  | 3.6 |  |  | 37 | その他 | 300 | 3600 | 3600 | I
17 | 健康福祉部 | 地域福祉課 | 生きがい交流センター | 1 | 本館 | 会議室 |  | FPL36 | 8 | 24 |  | 2.8 |  |  | 39 | その他 | 300 | 3600 | 3600 | U
17 | 健康福祉部 | 地域福祉課 | 生きがい交流センター | 1 | 本館 | 会議室 |  | ｸﾘﾌﾟﾄﾝ | 4 | 4 |  | 2.8 |  |  | 60 | その他 | 300 | 3600 | 3600 | AV
17 | 健康福祉部 | 地域福祉課 | 生きがい交流センター | 1 | 本館 | 衛生機械室 |  | FHF32 | 26 | 26 |  | 2 |  |  | 37 | その他 | 300 | 3600 | 3600
17 | 健康福祉部 | 地域福祉課 | 生きがい交流センター | 1 | 本館 | 熱源機械室 |  | FHF32 | 7 | 14 |  | 3 |  |  | 37 | その他 | 300 | 3600 | 3600 | I
17 | 健康福祉部 | 地域福祉課 | 生きがい交流センター | 1 | 本館 | 熱源機械室 | Φ150 | FDL18 | 1 | 1 |  | 3 |  |  | 23 | その他 | 300 | 3600 | 3600 | FL
17 | 健康福祉部 | 地域福祉課 | 生きがい交流センター | 1 | 本館 | 炭酸ｶﾞｽ室 |  | FHF32 | 1 | 1 |  | 2.1 |  |  | 37 | その他 | 300 | 3600 | 3600
17 | 健康福祉部 | 地域福祉課 | 生きがい交流センター | 1 | 本館 | 消火ポンプ室 |  | FHF32 | 1 | 1 |  | 2.1 |  |  | 37 | その他 | 300 | 3600 | 3600 | I
17 | 健康福祉部 | 地域福祉課 | 生きがい交流センター | 1 | 本館 | 給湯室 |  | FHF32 | 1 | 1 |  | 2.6 |  |  | 37 | その他 | 300 | 3600 | 3600 | I
17 | 健康福祉部 | 地域福祉課 | 生きがい交流センター | 1 | 本館 | 給湯室 |  | FL20 | 1 | 1 |  | 2.6 |  |  | 25 | その他 | 300 | 3600 | 3600 | B
17 | 健康福祉部 | 地域福祉課 | 生きがい交流センター | 1 | 本館 | 救護室 |  | FL20 | 1 | 5 |  | 2.4 |  |  | 22.5 | その他 | 300 | 3600 | 3600 | B
17 | 健康福祉部 | 地域福祉課 | 生きがい交流センター | 1 | 本館 | 救護室 | Φ150 | FDL27 | 1 | 1 |  | 2.4 |  |  | 32 | その他 | 300 | 3600 | 3600 | FJ
17 | 健康福祉部 | 地域福祉課 | 生きがい交流センター | 1 | 本館 | 従業員休憩室 |  | FL20 | 5 | 5 |  | 2.4 |  |  | 22.5 | その他 | 300 | 3600 | 3600 | B
17 | 健康福祉部 | 地域福祉課 | 生きがい交流センター | 1 | 本館 | 従業員休憩室 | Φ150 | FDL27 | 1 | 1 |  | 2.4 |  |  | 32 | その他 | 300 | 3600 | 3600 | FJ
17 | 健康福祉部 | 地域福祉課 | 生きがい交流センター | 1 | 本館 | 従業員休憩室 |  | FL20 | 1 | 1 |  | 2.4 |  |  | 25 | その他 | 300 | 3600 | 3600 | B
17 | 健康福祉部 | 地域福祉課 | 生きがい交流センター | 1 | 本館 | いきいき工房 |  | FHF32 | 12 | 24 |  | 4.5 |  |  | 37 | その他 | 300 | 3600 | 3600 | I
17 | 健康福祉部 | 地域福祉課 | 生きがい交流センター | 1 | 本館 | いきいき工房 |  | FHF32 | 3 | 3 |  | 4.5 |  |  | 37 | その他 | 300 | 3600 | 3600 | I
17 | 健康福祉部 | 地域福祉課 | 生きがい交流センター | 1 | 本館 | 屋外看板 | 投光器 | 水銀灯200 | 3 | 3 | ○ | 6 |  | ○ | 210 | その他 | 300 | 3600 | 3600 | HX
17 | 健康福祉部 | 地域福祉課 | 生きがい交流センター | 1 | 本館 | 研修室 | 埋込600 | FPL55 | 11 | 44 |  | 3.2 |  |  | 58 | その他 | 300 | 3600 | 3600 | W
17 | 健康福祉部 | 地域福祉課 | 生きがい交流センター | 1 | 本館 | 研修室 |  | ｼﾘｶ | 4 | 4 |  | 3.2 |  |  | 60 | その他 | 300 | 3600 | 3600 | AQ
17 | 健康福祉部 | 地域福祉課 | 生きがい交流センター | 1 | 本館 | 研修室 |  | ﾊﾛｹﾞﾝ | 6 | 6 |  | 3.2 |  |  | 60 | その他 | 300 | 3600 | 3600 | HY
17 | 健康福祉部 | 地域福祉課 | 生きがい交流センター | 1 | 本館 | 事務所 |  | FHF32 | 12 | 24 |  | 2.8 |  |  | 37 | その他 | 300 | 3600 | 3600 | I
17 | 健康福祉部 | 地域福祉課 | 生きがい交流センター | 1 | 本館 | 事務所 |  | FHF32 | 1 | 1 |  | 2.8 |  |  | 37 | その他 | 300 | 3600 | 3600 | I
17 | 健康福祉部 | 地域福祉課 | 生きがい交流センター | 1 | 本館 | 給湯室 |  | FHF32 | 1 | 1 |  | 2.6 |  |  | 37 | その他 | 300 | 3600 | 3600 | I
17 | 健康福祉部 | 地域福祉課 | 生きがい交流センター | 1 | 本館 | ﾗｳﾝｼﾞ | Φ200 | ﾒﾀﾙﾊﾗｲﾄﾞﾗﾝﾌﾟ | 16 | 16 |  | 3.65 |  |  | 75 | その他 | 300 | 3600 | 3600 | GR
17 | 健康福祉部 | 地域福祉課 | 生きがい交流センター | 1 | 本館 | ﾗｳﾝｼﾞ(間接照明) |  | FHF32 | 53 | 53 |  | 3.65 |  |  | 37 | その他 | 300 | 3600 | 3600 | I
17 | 健康福祉部 | 地域福祉課 | 生きがい交流センター | 1 | 本館 | ﾗｳﾝｼﾞ | Φ150 | FDL27 | 4 | 4 |  | 3.65 |  |  | 32 | その他 | 300 | 3600 | 3600 | FJ
17 | 健康福祉部 | 地域福祉課 | 生きがい交流センター | 1 | 本館 | 女子WC | Φ150 | FDL27 | 8 | 8 |  | 2.8 |  |  | 32 | その他 | 300 | 3600 | 3600 | FJ
17 | 健康福祉部 | 地域福祉課 | 生きがい交流センター | 1 | 本館 | 男子WC | Φ150 | FDL27 | 6 | 6 |  | 2.8 |  |  | 32 | その他 | 300 | 3600 | 3600 | FJ
17 | 健康福祉部 | 地域福祉課 | 生きがい交流センター | 1 | 本館 | 車椅子WC | Φ150 | FDL27 | 1 | 1 |  | 2.4 |  |  | 32 | その他 | 300 | 3600 | 3600 | FJ
17 | 健康福祉部 | 地域福祉課 | 生きがい交流センター | 1 | 本館 | WC前 | Φ150 | FDL27 | 5 | 5 |  | 3 |  |  | 32 | その他 | 300 | 3600 | 3600 | FJ
17 | 健康福祉部 | 地域福祉課 | 生きがい交流センター | 1 | 本館 | ｽﾌﾟﾘﾝｸﾗｰ |  | FL40 | 7 | 7 |  | - |  |  | 45 | その他 | 300 | 3600 | 3600 | H
17 | 健康福祉部 | 地域福祉課 | 生きがい交流センター | 1 | 本館 | 通路 | Φ175→Φ150 リニューアルプレート | FDL27 | 7 | 7 |  | 3.65 |  |  | 32 | その他 | 300 | 3600 | 3600 | FJ
17 | 健康福祉部 | 地域福祉課 | 生きがい交流センター | 1 | 本館 | 食事処(厨房) |  | FL40 | 3 | 6 |  | 2.4 |  |  | 42.5 | その他 | 300 | 3600 | 3600 | H
17 | 健康福祉部 | 地域福祉課 | 生きがい交流センター | 1 | 本館 | 食事処 |  | FL40 | 1 | 3 |  | 3.5 |  |  | 45 | その他 | 300 | 3600 | 3600 | H
17 | 健康福祉部 | 地域福祉課 | 生きがい交流センター | 1 | 本館 | 食事処 |  | FL40 | 117 | 351 | ○ | 3.5 |  |  | 42.5 | その他 | 300 | 3600 | 3600 | H
17 | 健康福祉部 | 地域福祉課 | 生きがい交流センター | 1 | 本館 | 食事処 | Φ150 | FDL27 | 40 | 40 |  | 3.5 |  |  | 32 | その他 | 300 | 3600 | 3600 | FJ
17 | 健康福祉部 | 地域福祉課 | 生きがい交流センター | 1 | 本館 | 食事処横 | Φ150 | FDL27 | 20 | 20 |  | - |  |  | 32 | その他 | 300 | 3600 | 3600 | FJ
17 | 健康福祉部 | 地域福祉課 | 生きがい交流センター | 1 | 本館 | 食事処横 | Φ75 | 12Vﾊﾛｹﾞﾝ | 9 | 9 |  | - |  |  | 40 | その他 | 300 | 3600 | 3600 | FE
17 | 健康福祉部 | 地域福祉課 | 生きがい交流センター | 1 | 本館 | 男性浴場 |  | ｼﾘｶ | 16 | 16 |  | 5.4 |  |  | 40 | その他 | 300 | 3600 | 3600 | AP
17 | 健康福祉部 | 地域福祉課 | 生きがい交流センター | 1 | 本館 | 男性浴場 | Φ125 | 12Vﾊﾛｹﾞﾝ | 14 | 14 |  | 5.4 |  |  | 65 | その他 | 300 | 3600 | 3600
17 | 健康福祉部 | 地域福祉課 | 生きがい交流センター | 1 | 本館 | 男性浴場 |  | ﾈｵﾊﾛｹﾞﾝ | 1 | 1 |  | 5.4 |  |  | 65 | その他 | 300 | 3600 | 3600
17 | 健康福祉部 | 地域福祉課 | 生きがい交流センター | 1 | 本館 | 男性浴場脱衣場 |  | ﾈｵﾊﾛｹﾞﾝ | 4 | 4 |  | 4.2 |  |  | 65 | その他 | 300 | 3600 | 3600
17 | 健康福祉部 | 地域福祉課 | 生きがい交流センター | 1 | 本館 | 男性浴場脱衣場 | Φ125 | 12Vﾊﾛｹﾞﾝ | 5 | 5 |  | 4.2 |  |  | 50 | その他 | 300 | 3600 | 3600
17 | 健康福祉部 | 地域福祉課 | 生きがい交流センター | 1 | 本館 | 男性浴場脱衣場 |  | ｼﾘｶ | 3 | 3 |  | 4.2 |  |  | 60 | その他 | 300 | 3600 | 3600 | AR
17 | 健康福祉部 | 地域福祉課 | 生きがい交流センター | 1 | 本館 | 男性浴場脱衣場 |  | FL40 | 26 | 26 |  | 4.2 |  |  | 45 | その他 | 300 | 3600 | 3600 | H
17 | 健康福祉部 | 地域福祉課 | 生きがい交流センター | 1 | 本館 | 男性浴場脱衣場 |  | FL40 | 9 | 9 |  | 4.2 |  |  | 45 | その他 | 300 | 3600 | 3600 | H
17 | 健康福祉部 | 地域福祉課 | 生きがい交流センター | 1 | 本館 | 男性浴場脱衣場 | Φ150 | FDL27 | 5 | 5 |  | 4.2 |  |  | 32 | その他 | 300 | 3600 | 3600
17 | 健康福祉部 | 地域福祉課 | 生きがい交流センター | 1 | 本館 | 女性浴場 |  | ｼﾘｶ | 5 | 5 |  | 5.4 |  |  | 40 | その他 | 300 | 3600 | 3600 | AP
17 | 健康福祉部 | 地域福祉課 | 生きがい交流センター | 1 | 本館 | 女性浴場 |  | ﾈｵﾊﾛｹﾞﾝ | 1 | 1 |  | 5.4 |  |  | 65 | その他 | 300 | 3600 | 3600
17 | 健康福祉部 | 地域福祉課 | 生きがい交流センター | 1 | 本館 | 女性浴場 |  | ﾈｵﾊﾛｹﾞﾝ | 11 | 11 |  | 5.4 |  |  | 65 | その他 | 300 | 3600 | 3600
17 | 健康福祉部 | 地域福祉課 | 生きがい交流センター | 1 | 本館 | 女性浴場脱衣場 |  | FL40 | 12 | 12 |  | 4.2 |  |  | 45 | その他 | 300 | 3600 | 3600 | H
17 | 健康福祉部 | 地域福祉課 | 生きがい交流センター | 1 | 本館 | 女性浴場脱衣場 |  | ｼﾘｶ | 3 | 3 |  | 4.2 |  |  | 60 | その他 | 300 | 3600 | 3600 | AR
17 | 健康福祉部 | 地域福祉課 | 生きがい交流センター | 1 | 本館 | 女性浴場脱衣場 | Φ125 | 12Vﾊﾛｹﾞﾝ | 5 | 5 |  | 4.2 |  |  | 50 | その他 | 300 | 3600 | 3600
17 | 健康福祉部 | 地域福祉課 | 生きがい交流センター | 1 | 本館 | 女性浴場脱衣場 | Φ150 | FDL27 | 35 | 35 |  | 4.2 |  |  | 32 | その他 | 300 | 3600 | 3600
17 | 健康福祉部 | 地域福祉課 | 生きがい交流センター | 1 | 本館 | 女性浴場脱衣場 |  | FL40 | 30 | 30 |  | 4.2 |  |  | 45 | その他 | 300 | 3600 | 3600 | H
17 | 健康福祉部 | 地域福祉課 | 生きがい交流センター | 1 | 本館 | ｶﾗｵｹ部屋 |  | ｼﾘｶ | 3 | 3 |  | 3.5 |  |  | 40 | その他 | 300 | 3600 | 3600 | AP
17 | 健康福祉部 | 地域福祉課 | 生きがい交流センター | 1 | 本館 | ｶﾗｵｹ部屋 |  | FL20 | 22 | 22 |  | 3.5 |  |  | 25 | その他 | 300 | 3600 | 3600 | B
17 | 健康福祉部 | 地域福祉課 | 生きがい交流センター | 1 | 本館 | ｶﾗｵｹ部屋 |  | FL40 | 4 | 4 |  | 3.5 |  |  | 45 | その他 | 300 | 3600 | 3600 | H
17 | 健康福祉部 | 地域福祉課 | 生きがい交流センター | 1 | 本館 | ｶﾗｵｹ部屋 | Φ75 | 12Vﾊﾛｹﾞﾝ | 39 | 39 |  | 3.5 |  |  | 20 | その他 | 300 | 3600 | 3600
17 | 健康福祉部 | 地域福祉課 | 生きがい交流センター | 1 | 本館 | 教養娯楽室 |  | ﾎﾞｰﾙ球 | 8 | 8 |  | 2.3 |  |  | 100 | その他 | 300 | 3600 | 3600 | AZ
17 | 健康福祉部 | 地域福祉課 | 生きがい交流センター | 1 | 本館 | 教養娯楽室 | Φ350 | ｼﾘｶ | 2 | 2 |  | 2.3 |  |  | 40 | その他 | 300 | 3600 | 3600
17 | 健康福祉部 | 地域福祉課 | 生きがい交流センター | 1 | 本館 | 福祉浴室 | Φ150 | FDL18 | 9 | 18 |  | 3.7 |  |  | 23 | その他 | 300 | 3600 | 3600
17 | 健康福祉部 | 地域福祉課 | 生きがい交流センター | 1 | 本館 | 福祉浴室 |  | FDL27 | 4 | 4 |  | 3.7 |  |  | 32 | その他 | 300 | 3600 | 3600 | AB
17 | 健康福祉部 | 地域福祉課 | 生きがい交流センター | 1 | 本館 | 中央監視室 |  | FPL36 | 9 | 9 |  | 2.5 |  |  | 39 | その他 | 300 | 3600 | 3600 | U
17 | 健康福祉部 | 地域福祉課 | 生きがい交流センター | 1 | 本館 | 中央監視室階段 |  | FL20 | 5 | 5 |  | 3.15 |  |  | 25 | その他 | 300 | 3600 | 3600 | B
17 | 健康福祉部 | 地域福祉課 | 生きがい交流センター | 1 | 本館 | 屋外階段 |  | FPL18 | 15 | 30 |  |  |  |  | 23 | その他 | 300 | 3600 | 3600
18 | 健康福祉部 | 保健予防課 | 県民健康センター | 1 | 本館 | 事務室 |  | FL40 | 33 | 66 |  |  |  |  | 45 | 始業～就業（8:30～17:15） | 241 |  | 1867.75 | H
18 | 健康福祉部 | 保健予防課 | 県民健康センター | 1 | 本館 | 業務室 |  | FL40 | 15 | 30 |  |  |  |  | 45 | 始業～就業（8:30～17:15） | 241 |  | 1867.75 | H
18 | 健康福祉部 | 保健予防課 | 県民健康センター | 1 | 本館 | 企画調査室 |  | FL40 | 9 | 18 |  |  |  |  | 45 | 始業～就業（8:30～17:15） | 241 |  | 1867.75 | H
18 | 健康福祉部 | 保健予防課 | 県民健康センター | 1 | 本館 | 職員更衣室（男子） |  | FL40 | 3 | 6 |  |  |  |  | 45 | 始業～就業（8:30～17:15） | 241 |  | 1867.75 | H
18 | 健康福祉部 | 保健予防課 | 県民健康センター | 1 | 本館 | 職員更衣室（女子） |  | FL40 | 3 | 6 |  |  |  |  | 45 | 始業～就業（8:30～17:15） | 241 |  | 1867.75 | H
18 | 健康福祉部 | 保健予防課 | 県民健康センター | 1 | 本館 | 倉庫 |  | FL20 | 1 | 2 |  |  |  |  | 25 | 始業～就業（8:30～17:15） | 241 |  | 1867.75 | B
18 | 健康福祉部 | 保健予防課 | 県民健康センター | 1 | 本館 | 倉庫 |  | FL40 | 4 | 8 |  |  |  |  | 45 | 始業～就業（8:30～17:15） | 241 |  | 1867.75 | H
18 | 健康福祉部 | 保健予防課 | 県民健康センター | 1 | 本館 | 機械室 |  | FL40 | 3 | 3 |  |  |  |  | 45 | 始業～就業（8:30～17:15） | 241 |  | 1867.75 | H
18 | 健康福祉部 | 保健予防課 | 県民健康センター | 1 | 本館 | 胸部X線室A |  | FL40 | 4 | 8 |  |  |  |  | 45 | 始業～就業（8:30～17:15） | 241 |  | 1867.75 | H
18 | 健康福祉部 | 保健予防課 | 県民健康センター | 1 | 本館 | 胸部X線室A |  | FL40 | 2 | 6 |  |  |  |  | 45 | 始業～就業（8:30～17:15） | 241 |  | 1867.75 | H
18 | 健康福祉部 | 保健予防課 | 県民健康センター | 1 | 本館 | 胸部X線室B |  | FL40 | 4 | 8 |  |  |  |  | 45 | 始業～就業（8:30～17:15） | 241 |  | 1867.75 | H
18 | 健康福祉部 | 保健予防課 | 県民健康センター | 1 | 本館 | 胸部X線室B |  | FL40 | 2 | 4 |  |  |  |  | 45 | 始業～就業（8:30～17:15） | 241 |  | 1867.75 | H
18 | 健康福祉部 | 保健予防課 | 県民健康センター | 1 | 本館 | 胸部X線室C |  | FL40 | 4 | 8 |  |  |  |  | 45 | 始業～就業（8:30～17:15） | 241 |  | 1867.75 | H
18 | 健康福祉部 | 保健予防課 | 県民健康センター | 1 | 本館 | 胸部X線室C |  | FL40 | 2 | 6 |  |  |  |  | 45 | 始業～就業（8:30～17:15） | 241 |  | 1867.75 | H
18 | 健康福祉部 | 保健予防課 | 県民健康センター | 1 | 本館 | 自動販売室 |  | FL40 | 2 | 6 |  |  |  |  | 45 | 始業～就業（8:30～17:15） | 241 |  | 1867.75 | H
18 | 健康福祉部 | 保健予防課 | 県民健康センター | 1 | 本館 | 自動販売室 |  | FDL27 | 1 | 1 |  |  |  |  | 27 | 始業～就業（8:30～17:15） | 241 |  | 1867.75 | FJ
18 | 健康福祉部 | 保健予防課 | 県民健康センター | 1 | 本館 | CT室 |  | FL40 | 3 | 6 |  |  |  |  | 45 | 始業～就業（8:30～17:15） | 241 |  | 1867.75 | H
18 | 健康福祉部 | 保健予防課 | 県民健康センター | 1 | 本館 | 骨塩室 |  | FL40 | 2 | 4 |  |  |  |  | 45 | 始業～就業（8:30～17:15） | 241 |  | 1867.75 | H
18 | 健康福祉部 | 保健予防課 | 県民健康センター | 1 | 本館 | X線室① |  | FL40 | 1 | 2 |  |  |  |  | 45 | 始業～就業（8:30～17:15） | 241 |  | 1867.75 | H
18 | 健康福祉部 | 保健予防課 | 県民健康センター | 1 | 本館 | 倉庫① |  | FL40 | 2 | 2 |  |  |  |  | 45 | 始業～就業（8:30～17:15） | 241 |  | 1867.75 | H
18 | 健康福祉部 | 保健予防課 | 県民健康センター | 1 | 本館 | 集団検診室4 |  | FL40 | 4 | 8 |  |  |  |  | 45 | 始業～就業（8:30～17:15） | 241 |  | 1867.75 | H
18 | 健康福祉部 | 保健予防課 | 県民健康センター | 1 | 本館 | 集団検診室3 |  | FL40 | 4 | 8 |  |  |  |  | 45 | 始業～就業（8:30～17:15） | 241 |  | 1867.75 | H
18 | 健康福祉部 | 保健予防課 | 県民健康センター | 1 | 本館 | 集団検診室3 |  | FL40 | 1 | 1 |  |  |  |  | 45 | 始業～就業（8:30～17:15） | 241 |  | 1867.75 | H
18 | 健康福祉部 | 保健予防課 | 県民健康センター | 1 | 本館 | 集団検診室2 |  | FL40 | 3 | 6 |  |  |  |  | 45 | 始業～就業（8:30～17:15） | 241 |  | 1867.75 | H
18 | 健康福祉部 | 保健予防課 | 県民健康センター | 1 | 本館 | 集団検診室1 |  | FL40 | 3 | 6 |  |  |  |  | 45 | 始業～就業（8:30～17:15） | 241 |  | 1867.75 | H
18 | 健康福祉部 | 保健予防課 | 県民健康センター | 1 | 本館 | 子宮検診室 |  | FL40 | 15 | 15 |  |  |  |  | 45 | 始業～就業（8:30～17:15） | 241 |  | 1867.75 | H
18 | 健康福祉部 | 保健予防課 | 県民健康センター | 1 | 本館 | 乳房検診室 |  | FL40 | 4 | 8 |  |  |  |  | 45 | 始業～就業（8:30～17:15） | 241 |  | 1867.75 | H
18 | 健康福祉部 | 保健予防課 | 県民健康センター | 1 | 本館 | 乳房検診室 |  | FL40 | 1 | 1 |  |  |  |  | 45 | 始業～就業（8:30～17:15） | 241 |  | 1867.75 | H
18 | 健康福祉部 | 保健予防課 | 県民健康センター | 1 | 本館 | X線室② |  | FL40 | 1 | 2 |  |  |  |  | 45 | 始業～就業（8:30～17:15） | 241 |  | 1867.75 | H
18 | 健康福祉部 | 保健予防課 | 県民健康センター | 1 | 本館 | 操作室① |  | FL40 | 1 | 2 |  |  |  |  | 45 | 始業～就業（8:30～17:15） | 241 |  | 1867.75 | H
18 | 健康福祉部 | 保健予防課 | 県民健康センター | 1 | 本館 | 操作室横 |  | FL20 | 1 | 2 |  |  |  |  | 25 | 始業～就業（8:30～17:15） | 241 |  | 1867.75 | B
18 | 健康福祉部 | 保健予防課 | 県民健康センター | 1 | 本館 | X線室② |  | FL40 | 1 | 2 |  |  |  |  | 45 | 始業～就業（8:30～17:15） | 241 |  | 1867.75 | H
18 | 健康福祉部 | 保健予防課 | 県民健康センター | 1 | 本館 | X線室② |  | FDL27 | 1 | 2 |  |  |  |  | 27 | 始業～就業（8:30～17:15） | 241 |  | 1867.75 | FJ
18 | 健康福祉部 | 保健予防課 | 県民健康センター | 1 | 本館 | 操作室② |  | FL40 | 2 | 2 |  |  |  |  | 45 | 始業～就業（8:30～17:15） | 241 |  | 1867.75 | H
18 | 健康福祉部 | 保健予防課 | 県民健康センター | 1 | 本館 | 大腸検診室 |  | FL40 | 3 | 6 |  |  |  |  | 45 | 始業～就業（8:30～17:15） | 241 |  | 1867.75 | H
18 | 健康福祉部 | 保健予防課 | 県民健康センター | 1 | 本館 | 超音波検査室 |  | FL40 | 9 | 18 |  |  |  |  | 45 | 始業～就業（8:30～17:15） | 241 |  | 1867.75 | H
18 | 健康福祉部 | 保健予防課 | 県民健康センター | 1 | 本館 | 撮影室 |  | FL40 | 9 | 18 |  |  |  |  | 45 | 始業～就業（8:30～17:15） | 241 |  | 1867.75 | H
18 | 健康福祉部 | 保健予防課 | 県民健康センター | 1 | 本館 | X線室受付 |  | FL40 | 3 | 6 |  |  |  |  | 45 | 始業～就業（8:30～17:15） | 241 |  | 1867.75 | H
18 | 健康福祉部 | 保健予防課 | 県民健康センター | 1 | 本館 | EPS①(胸部X線室横) |  | FL20 | 1 | 1 |  |  |  |  | 25 | 始業～就業（8:30～17:15） | 241 |  | 1867.75 | B
18 | 健康福祉部 | 保健予防課 | 県民健康センター | 1 | 本館 | 操作室③ |  | FL40 | 2 | 2 |  |  |  |  | 45 | 始業～就業（8:30～17:15） | 241 |  | 1867.75 | H
18 | 健康福祉部 | 保健予防課 | 県民健康センター | 1 | 本館 | 胸部X線室D |  | FL40 | 2 | 4 |  |  |  |  | 45 | 始業～就業（8:30～17:15） | 241 |  | 1867.75 | H
18 | 健康福祉部 | 保健予防課 | 県民健康センター | 1 | 本館 | 視力聴力室A |  | FL40 | 1 | 3 |  |  |  |  | 45 | 始業～就業（8:30～17:15） | 241 |  | 1867.75 | H
18 | 健康福祉部 | 保健予防課 | 県民健康センター | 1 | 本館 | 視力聴力室B |  | FL40 | 2 | 6 |  |  |  |  | 45 | 始業～就業（8:30～17:15） | 241 |  | 1867.75 | H
18 | 健康福祉部 | 保健予防課 | 県民健康センター | 1 | 本館 | （視力聴力室B横） |  | FL40 | 7 | 14 |  |  |  |  | 45 | 始業～就業（8:30～17:15） | 241 |  | 1867.75 | H
18 | 健康福祉部 | 保健予防課 | 県民健康センター | 1 | 本館 | 待合ホール |  | FDL18 | 6 | 6 |  |  |  |  | 18 | 始業～就業（8:30～17:15） | 241 |  | 1867.75 | FL
18 | 健康福祉部 | 保健予防課 | 県民健康センター | 1 | 本館 | 待合ホール |  | FPL55 | 9 | 36 |  |  |  |  | 55 | 始業～就業（8:30～17:15） | 241 |  | 1867.75 | W
18 | 健康福祉部 | 保健予防課 | 県民健康センター | 1 | 本館 | PS |  | FL20 | 1 | 1 |  |  |  |  | 25 | 始業～就業（8:30～17:15） | 241 |  | 1867.75 | B
18 | 健康福祉部 | 保健予防課 | 県民健康センター | 1 | 本館 | EPS② |  | FL40 | 1 | 1 |  |  |  |  | 45 | 始業～就業（8:30～17:15） | 241 |  | 1867.75 | H
18 | 健康福祉部 | 保健予防課 | 県民健康センター | 1 | 本館 | 化粧室（EPS②横） |  | FL20 | 1 | 2 |  |  |  |  | 25 | 始業～就業（8:30～17:15） | 241 |  | 1867.75 | B
18 | 健康福祉部 | 保健予防課 | 県民健康センター | 1 | 本館 | 男子化粧室 |  | FDL27 | 4 | 4 |  |  |  |  | 27 | 始業～就業（8:30～17:15） | 241 |  | 1867.75 | FJ
18 | 健康福祉部 | 保健予防課 | 県民健康センター | 1 | 本館 | 男子化粧室 |  | FL20 | 2 | 2 |  |  |  |  | 25 | 始業～就業（8:30～17:15） | 241 |  | 1867.75 | B
18 | 健康福祉部 | 保健予防課 | 県民健康センター | 1 | 本館 | 男子化粧室 |  | FL40 | 1 | 1 |  |  |  |  | 45 | 始業～就業（8:30～17:15） | 241 |  | 1867.75 | H
18 | 健康福祉部 | 保健予防課 | 県民健康センター | 1 | 本館 | 女子化粧室 |  | FDL27 | 4 | 4 |  |  |  |  | 27 | 始業～就業（8:30～17:15） | 241 |  | 1867.75 | FJ
18 | 健康福祉部 | 保健予防課 | 県民健康センター | 1 | 本館 | 女子化粧室 |  | FL20 | 2 | 2 |  |  |  |  | 25 | 始業～就業（8:30～17:15） | 241 |  | 1867.75 | B
18 | 健康福祉部 | 保健予防課 | 県民健康センター | 1 | 本館 | 女子化粧室 |  | FL40 | 1 | 1 |  |  |  |  | 45 | 始業～就業（8:30～17:15） | 241 |  | 1867.75 | H
18 | 健康福祉部 | 保健予防課 | 県民健康センター | 1 | 本館 | 職員男子化粧室 |  | FDL27 | 3 | 3 |  |  |  |  | 27 | 始業～就業（8:30～17:15） | 241 |  | 1867.75 | FJ
18 | 健康福祉部 | 保健予防課 | 県民健康センター | 1 | 本館 | 職員男子化粧室 |  | FL20 | 2 | 2 |  |  |  |  | 25 | 始業～就業（8:30～17:15） | 241 |  | 1867.75 | B
18 | 健康福祉部 | 保健予防課 | 県民健康センター | 1 | 本館 | 職員男子化粧室 |  | FL40 | 1 | 1 |  |  |  |  | 45 | 始業～就業（8:30～17:15） | 241 |  | 1867.75 | H
18 | 健康福祉部 | 保健予防課 | 県民健康センター | 1 | 本館 | 職員女子化粧室 |  | FDL27 | 3 | 3 |  |  |  |  | 27 | 始業～就業（8:30～17:15） | 241 |  | 1867.75 | FJ
18 | 健康福祉部 | 保健予防課 | 県民健康センター | 1 | 本館 | 職員女子化粧室 |  | FL20 | 2 | 2 |  |  |  |  | 25 | 始業～就業（8:30～17:15） | 241 |  | 1867.75 | B
18 | 健康福祉部 | 保健予防課 | 県民健康センター | 1 | 本館 | 職員女子化粧室 |  | FL40 | 1 | 1 |  |  |  |  | 45 | 始業～就業（8:30～17:15） | 241 |  | 1867.75 | H
18 | 健康福祉部 | 保健予防課 | 県民健康センター | 2 | 本館 | 倉庫② |  | FL40 | 1 | 1 |  |  |  |  | 45 | 始業～就業（8:30～17:15） | 241 |  | 1867.75 | H
18 | 健康福祉部 | 保健予防課 | 県民健康センター | 2 | 本館 | 倉庫②の上の部屋 |  | FL40 | 3 | 3 |  |  |  |  | 45 | 始業～就業（8:30～17:15） | 241 |  | 1867.75 | H
18 | 健康福祉部 | 保健予防課 | 県民健康センター | 2 | 本館 | エレベーター横部屋 |  | FL40 | 3 | 3 |  |  |  |  | 45 | 始業～就業（8:30～17:15） | 241 |  | 1867.75 | H
18 | 健康福祉部 | 保健予防課 | 県民健康センター | 2 | 本館 | 栄養教室 |  | FL40 | 11 | 22 |  |  |  |  | 45 | 始業～就業（8:30～17:15） | 241 |  | 1867.75 | H
18 | 健康福祉部 | 保健予防課 | 県民健康センター | 2 | 本館 | 栄養教室 |  | FL40 | 2 | 2 |  |  |  |  | 45 | 始業～就業（8:30～17:15） | 241 |  | 1867.75 | H
18 | 健康福祉部 | 保健予防課 | 県民健康センター | 2 | 本館 | 図書室・視聴覚室 |  | FL40 | 5 | 15 |  |  |  |  | 45 | 始業～就業（8:30～17:15） | 241 |  | 1867.75 | H
18 | 健康福祉部 | 保健予防課 | 県民健康センター | 2 | 本館 | 事務局長室 |  | FL40 | 1 | 1 |  |  |  |  | 45 | 始業～就業（8:30～17:15） | 241 |  | 1867.75 | H
18 | 健康福祉部 | 保健予防課 | 県民健康センター | 2 | 本館 | 事務局長室 |  | FL20 | 1 | 1 |  |  |  |  | 25 | 始業～就業（8:30～17:15） | 241 |  | 1867.75 | B
18 | 健康福祉部 | 保健予防課 | 県民健康センター | 2 | 本館 | 事務局長室 |  | FL40 | 2 | 2 |  |  |  |  | 45 | 始業～就業（8:30～17:15） | 241 |  | 1867.75 | H
18 | 健康福祉部 | 保健予防課 | 県民健康センター | 2 | 本館 | 所長室 |  | FL40 | 1 | 5 |  |  |  |  | 45 | 始業～就業（8:30～17:15） | 241 |  | 1867.75 | H
18 | 健康福祉部 | 保健予防課 | 県民健康センター | 2 | 本館 | 応接室 |  | FDL27 | 6 | 6 |  |  |  |  | 27 | 始業～就業（8:30～17:15） | 241 |  | 1867.75 | FJ
18 | 健康福祉部 | 保健予防課 | 県民健康センター | 2 | 本館 | 応接室 |  | FPL55 | 1 | 4 |  |  |  |  | 55 | 始業～就業（8:30～17:15） | 241 |  | 1867.75 | W
18 | 健康福祉部 | 保健予防課 | 県民健康センター | 2 | 本館 | 医局 |  | FL40 | 7 | 14 |  |  |  |  | 45 | 始業～就業（8:30～17:15） | 241 |  | 1867.75 | H
18 | 健康福祉部 | 保健予防課 | 県民健康センター | 2 | 本館 | 資料保管室A |  | FL40 | 2 | 4 |  |  |  |  | 45 | 始業～就業（8:30～17:15） | 241 |  | 1867.75 | H
18 | 健康福祉部 | 保健予防課 | 県民健康センター | 2 | 本館 | 運動障害指導室 |  | FL40 | 9 | 18 |  |  |  |  | 45 | 始業～就業（8:30～17:15） | 241 |  | 1867.75 | H
18 | 健康福祉部 | 保健予防課 | 県民健康センター | 2 | 本館 | 資料保管室B |  | FL40 | 8 | 16 |  |  |  |  | 45 | 始業～就業（8:30～17:15） | 241 |  | 1867.75 | H
18 | 健康福祉部 | 保健予防課 | 県民健康センター | 2 | 本館 | EPS(資料保管室B横) |  | FL20 | 1 | 1 |  |  |  |  | 25 | 始業～就業（8:30～17:15） | 241 |  | 1867.75 | B
18 | 健康福祉部 | 保健予防課 | 県民健康センター | 2 | 本館 | 資料室 |  | FL40 | 2 | 2 |  |  |  |  | 45 | 始業～就業（8:30～17:15） | 241 |  | 1867.75 | H
18 | 健康福祉部 | 保健予防課 | 県民健康センター | 2 | 本館 | 研修室 |  | FL40 | 12 | 12 |  |  |  |  | 45 | 始業～就業（8:30～17:15） | 241 |  | 1867.75 | H
18 | 健康福祉部 | 保健予防課 | 県民健康センター | 2 | 本館 | 研修室 |  | FL40 | 2 | 4 |  |  |  |  | 45 | 始業～就業（8:30～17:15） | 241 |  | 1867.75 | H
18 | 健康福祉部 | 保健予防課 | 県民健康センター | 2 | 本館 | 理学療法室研修室（２） |  | FL40 | 6 | 12 |  |  |  |  | 45 | 始業～就業（8:30～17:15） | 241 |  | 1867.75 | H
18 | 健康福祉部 | 保健予防課 | 県民健康センター | 2 | 本館 | 理学療法室研修室（１） |  | FL40 | 9 | 18 |  |  |  |  | 45 | 始業～就業（8:30～17:15） | 241 |  | 1867.75 | H
18 | 健康福祉部 | 保健予防課 | 県民健康センター | 2 | 本館 | 第二オリエンテーション教室 |  | FL40 | 15 | 30 |  |  |  |  | 45 | 始業～就業（8:30～17:15） | 241 |  | 1867.75 | H
18 | 健康福祉部 | 保健予防課 | 県民健康センター | 2 | 本館 | 第二オリエンテーション教室 |  | FL40 | 2 | 2 |  |  |  |  | 45 | 始業～就業（8:30～17:15） | 241 |  | 1867.75 | H
18 | 健康福祉部 | 保健予防課 | 県民健康センター | 2 | 本館 | PS |  | FL20 | 1 | 1 |  |  |  |  | 25 | 始業～就業（8:30～17:15） | 241 |  | 1867.75 | B
18 | 健康福祉部 | 保健予防課 | 県民健康センター | 2 | 本館 | EPS |  | FL40 | 1 | 1 |  |  |  |  | 45 | 始業～就業（8:30～17:15） | 241 |  | 1867.75 | H
18 | 健康福祉部 | 保健予防課 | 県民健康センター | 2 | 本館 | 身障者化粧室 |  | FL20 | 1 | 2 |  |  |  |  | 25 | 始業～就業（8:30～17:15） | 241 |  | 1867.75 | B
18 | 健康福祉部 | 保健予防課 | 県民健康センター | 2 | 本館 | 化粧室（男子） |  | FDL27 | 4 | 4 |  |  |  |  | 27 | 始業～就業（8:30～17:15） | 241 |  | 1867.75 | FJ
18 | 健康福祉部 | 保健予防課 | 県民健康センター | 2 | 本館 | 化粧室（男子） |  | FL20 | 2 | 2 |  |  |  |  | 25 | 始業～就業（8:30～17:15） | 241 |  | 1867.75 | B
18 | 健康福祉部 | 保健予防課 | 県民健康センター | 2 | 本館 | 化粧室（男子） |  | FL40 | 1 | 1 |  |  |  |  | 45 | 始業～就業（8:30～17:15） | 241 |  | 1867.75 | H
18 | 健康福祉部 | 保健予防課 | 県民健康センター | 2 | 本館 | 化粧室（女子） |  | FDL27 | 4 | 4 |  |  |  |  | 27 | 始業～就業（8:30～17:15） | 241 |  | 1867.75 | FJ
18 | 健康福祉部 | 保健予防課 | 県民健康センター | 2 | 本館 | 化粧室（女子） |  | FL20 | 2 | 2 |  |  |  |  | 25 | 始業～就業（8:30～17:15） | 241 |  | 1867.75 | B
18 | 健康福祉部 | 保健予防課 | 県民健康センター | 2 | 本館 | 化粧室（女子） |  | FL40 | 1 | 1 |  |  |  |  | 45 | 始業～就業（8:30～17:15） | 241 |  | 1867.75 | H
18 | 健康福祉部 | 保健予防課 | 県民健康センター | 2 | 本館 | 職員男子化粧室 |  | FDL27 | 3 | 3 |  |  |  |  | 27 | 始業～就業（8:30～17:15） | 241 |  | 1867.75 | FJ
18 | 健康福祉部 | 保健予防課 | 県民健康センター | 2 | 本館 | 職員男子化粧室 |  | FL20 | 2 | 2 |  |  |  |  | 25 | 始業～就業（8:30～17:15） | 241 |  | 1867.75 | B
18 | 健康福祉部 | 保健予防課 | 県民健康センター | 2 | 本館 | 職員男子化粧室 |  | FL40 | 1 | 1 |  |  |  |  | 45 | 始業～就業（8:30～17:15） | 241 |  | 1867.75 | H
18 | 健康福祉部 | 保健予防課 | 県民健康センター | 2 | 本館 | 職員女子化粧室 |  | FDL27 | 3 | 3 |  |  |  |  | 27 | 始業～就業（8:30～17:15） | 241 |  | 1867.75 | FJ
18 | 健康福祉部 | 保健予防課 | 県民健康センター | 2 | 本館 | 職員女子化粧室 |  | FL20 | 2 | 2 |  |  |  |  | 25 | 始業～就業（8:30～17:15） | 241 |  | 1867.75 | B
18 | 健康福祉部 | 保健予防課 | 県民健康センター | 2 | 本館 | 職員女子化粧室 |  | FL40 | 1 | 1 |  |  |  |  | 45 | 始業～就業（8:30～17:15） | 241 |  | 1867.75 | H
18 | 健康福祉部 | 保健予防課 | 県民健康センター | 2 | 本館 | 湯沸室 |  | FL40 | 2 | 2 |  |  |  |  | 45 | 始業～就業（8:30～17:15） | 241 |  | 1867.75 | H
18 | 健康福祉部 | 保健予防課 | 県民健康センター | 2 | 本館 | 資料室 |  | FL40 | 2 | 2 |  |  |  |  | 45 | 始業～就業（8:30～17:15） | 241 |  | 1867.75 | H
18 | 健康福祉部 | 保健予防課 | 県民健康センター | 2 | 本館 | 機械室 |  | FL40 | 2 | 2 |  |  |  |  | 45 | 始業～就業（8:30～17:15） | 241 |  | 1867.75 | H
18 | 健康福祉部 | 保健予防課 | 県民健康センター | 2 | 本館 | 機械室 |  | FL40 | 1 | 1 |  |  |  |  | 45 | 始業～就業（8:30～17:15） | 241 |  | 1867.75 | H
18 | 健康福祉部 | 保健予防課 | 県民健康センター | 1 | 本館 | 内視鏡検査室横(診断室) |  | FL40 | 9 | 18 |  |  |  |  | 45 | 始業～就業（8:30～17:15） | 241 |  | 1867.75 | H
18 | 健康福祉部 | 保健予防課 | 県民健康センター | 1 | 本館 | 内視鏡検査室 |  | FL40 | 9 | 18 |  |  |  |  | 45 | 始業～就業（8:30～17:15） | 241 |  | 1867.75 | H
18 | 健康福祉部 | 保健予防課 | 県民健康センター | 1 | 本館 | 総合判定室 |  | FL40 | 15 | 30 |  |  |  |  | 45 | 始業～就業（8:30～17:15） | 241 |  | 1867.75 | H
18 | 健康福祉部 | 保健予防課 | 県民健康センター | 1 | 本館 | 総合判定室 |  | FL40 | 2 | 2 |  |  |  |  | 45 | 始業～就業（8:30～17:15） | 241 |  | 1867.75 | H
18 | 健康福祉部 | 保健予防課 | 県民健康センター | 1 | 本館 | 総合判定室横(指導室) |  | FL40 | 9 | 18 |  |  |  |  | 45 | 始業～就業（8:30～17:15） | 241 |  | 1867.75 | H
18 | 健康福祉部 | 保健予防課 | 県民健康センター | 1 | 本館 | オリエンテーション室 |  | FL40 | 15 | 30 |  |  |  |  | 45 | 始業～就業（8:30～17:15） | 241 |  | 1867.75 | H
18 | 健康福祉部 | 保健予防課 | 県民健康センター | 1 | 本館 | オリエンテーション室 |  | FL40 | 2 | 2 |  |  |  |  | 45 | 始業～就業（8:30～17:15） | 241 |  | 1867.75 | H
18 | 健康福祉部 | 保健予防課 | 県民健康センター | 1 | 本館 | 心電図室 |  | FL40 | 4 | 8 |  |  |  |  | 45 | 始業～就業（8:30～17:15） | 241 |  | 1867.75 | H
18 | 健康福祉部 | 保健予防課 | 県民健康センター | 1 | 本館 | 心電図室 |  | FL40 | 7 | 7 |  |  |  |  | 45 | 始業～就業（8:30～17:15） | 241 |  | 1867.75 | H
18 | 健康福祉部 | 保健予防課 | 県民健康センター | 1 | 本館 | 一般検査室 |  | FL40 | 8 | 16 |  |  |  |  | 45 | 始業～就業（8:30～17:15） | 241 |  | 1867.75 | H
18 | 健康福祉部 | 保健予防課 | 県民健康センター | 1 | 本館 | 血液・生化学室 |  | FL40 | 4 | 12 |  |  |  |  | 45 | 始業～就業（8:30～17:15） | 241 |  | 1867.75 | H
18 | 健康福祉部 | 保健予防課 | 県民健康センター | 1 | 本館 | 血液・生化学室 |  | FL40 | 1 | 2 |  |  |  |  | 45 | 始業～就業（8:30～17:15） | 241 |  | 1867.75 | H
18 | 健康福祉部 | 保健予防課 | 県民健康センター | 1 | 本館 | 血液・生化学室（手前の部屋） |  | FL40 | 2 | 6 |  |  |  |  | 45 | 始業～就業（8:30～17:15） | 241 |  | 1867.75 | H
18 | 健康福祉部 | 保健予防課 | 県民健康センター | 1 | 本館 | 男子トイレ |  | FL20 | 1 | 1 |  |  |  |  | 25 | 始業～就業（8:30～17:15） | 241 |  | 1867.75 | B
18 | 健康福祉部 | 保健予防課 | 県民健康センター | 1 | 本館 | 男子トイレ |  | FL40 | 1 | 1 |  |  |  |  | 45 | 始業～就業（8:30～17:15） | 241 |  | 1867.75 | H
18 | 健康福祉部 | 保健予防課 | 県民健康センター | 1 | 本館 | 女子トイレ |  | FL20 | 1 | 1 |  |  |  |  | 25 | 始業～就業（8:30～17:15） | 241 |  | 1867.75 | B
18 | 健康福祉部 | 保健予防課 | 県民健康センター | 1 | 本館 | 女子トイレ |  | FL40 | 1 | 1 |  |  |  |  | 45 | 始業～就業（8:30～17:15） | 241 |  | 1867.75 | H
18 | 健康福祉部 | 保健予防課 | 県民健康センター | 1 | 本館 | 血液・生化学室横(検査室) |  | FL40 | 6 | 12 |  |  |  |  | 45 | 始業～就業（8:30～17:15） | 241 |  | 1867.75 | H
18 | 健康福祉部 | 保健予防課 | 県民健康センター | 1 | 本館 | 機械室 |  | FL40 | 4 | 4 |  |  |  |  | 45 | 始業～就業（8:30～17:15） | 241 |  | 1867.75 | H
18 | 健康福祉部 | 保健予防課 | 県民健康センター | 1 | 本館 | 汚物処理室 |  | FL40 | 1 | 2 |  |  |  |  | 45 | 始業～就業（8:30～17:15） | 241 |  | 1867.75 | H
18 | 健康福祉部 | 保健予防課 | 県民健康センター | 1 | 本館 | 汚物処理室 |  | FDL27 | 2 | 2 |  |  |  |  | 27 | 始業～就業（8:30～17:15） | 241 |  | 1867.75 | FJ
18 | 健康福祉部 | 保健予防課 | 県民健康センター | 1 | 本館 | EPS(汚物処理室横) |  | FL40 | 1 | 1 |  |  |  |  | 45 | 始業～就業（8:30～17:15） | 241 |  | 1867.75 | H
18 | 健康福祉部 | 保健予防課 | 県民健康センター | 1 | 本館 | 階段室 |  | FL40 | 1 | 2 |  |  |  |  | 45 | 始業～就業（8:30～17:15） | 241 |  | 1867.75 | H
18 | 健康福祉部 | 保健予防課 | 県民健康センター | 2 | 本館 | CD保管室 |  | FL40 | 3 | 6 |  |  |  |  | 45 | 始業～就業（8:30～17:15） | 241 |  | 1867.75 | H
18 | 健康福祉部 | 保健予防課 | 県民健康センター | 2 | 本館 | 演算機械室 |  | FL40 | 2 | 2 |  |  |  |  | 45 | 始業～就業（8:30～17:15） | 241 |  | 1867.75 | H
18 | 健康福祉部 | 保健予防課 | 県民健康センター | 2 | 本館 | 演算機械室 |  | FL40 | 2 | 2 |  |  |  |  | 45 | 始業～就業（8:30～17:15） | 241 |  | 1867.75 | H
18 | 健康福祉部 | 保健予防課 | 県民健康センター | 2 | 本館 | 電算室 |  | FL40 | 19 | 38 |  |  |  |  | 45 | 始業～就業（8:30～17:15） | 241 |  | 1867.75 | H
18 | 健康福祉部 | 保健予防課 | 県民健康センター | 2 | 本館 | 情報解析室 |  | FL40 | 8 | 16 |  |  |  |  | 45 | 始業～就業（8:30～17:15） | 241 |  | 1867.75 | H
18 | 健康福祉部 | 保健予防課 | 県民健康センター | 2 | 本館 | 会議室 |  | FL40 | 15 | 30 |  |  |  |  | 45 | 始業～就業（8:30～17:15） | 241 |  | 1867.75 | H
18 | 健康福祉部 | 保健予防課 | 県民健康センター | 2 | 本館 | 会議室 |  | FL40 | 2 | 2 |  |  |  |  | 45 | 始業～就業（8:30～17:15） | 241 |  | 1867.75 | H
18 | 健康福祉部 | 保健予防課 | 県民健康センター | 2 | 本館 | 大研修室 |  | FL40 | 6 | 24 |  |  |  |  | 45 | 始業～就業（8:30～17:15） | 241 |  | 1867.75 | H
18 | 健康福祉部 | 保健予防課 | 県民健康センター | 2 | 本館 | 大研修室 |  | FL40 | 8 | 16 |  |  |  |  | 45 | 始業～就業（8:30～17:15） | 241 |  | 1867.75 | H
18 | 健康福祉部 | 保健予防課 | 県民健康センター | 2 | 本館 | 大研修室 |  | FL40 | 2 | 2 |  |  |  |  | 45 | 始業～就業（8:30～17:15） | 241 |  | 1867.75 | H
18 | 健康福祉部 | 保健予防課 | 県民健康センター | 2 | 本館 | リネン室 |  | FL40 | 4 | 8 |  |  |  |  | 45 | 始業～就業（8:30～17:15） | 241 |  | 1867.75 | H
18 | 健康福祉部 | 保健予防課 | 県民健康センター | 2 | 本館 | 講習室 |  | FL40 | 4 | 8 |  |  |  |  | 45 | 始業～就業（8:30～17:15） | 241 |  | 1867.75 | H
18 | 健康福祉部 | 保健予防課 | 県民健康センター | 2 | 本館 | 買材室 |  | FL40 | 4 | 8 |  |  |  |  | 45 | 始業～就業（8:30～17:15） | 241 |  | 1867.75 | H
18 | 健康福祉部 | 保健予防課 | 県民健康センター | 2 | 本館 | 小会議室 |  | FL40 | 4 | 8 |  |  |  |  | 45 | 始業～就業（8:30～17:15） | 241 |  | 1867.75 | H
18 | 健康福祉部 | 保健予防課 | 県民健康センター | 2 | 本館 | 資料室 |  | FL40 | 4 | 4 |  |  |  |  | 45 | 始業～就業（8:30～17:15） | 241 |  | 1867.75 | H
18 | 健康福祉部 | 保健予防課 | 県民健康センター | 1 | 本館 | 倉庫 |  | FL40 | 1 | 2 |  |  |  |  | 45 | 始業～就業（8:30～17:15） | 241 |  | 1867.75 | H
18 | 健康福祉部 | 保健予防課 | 県民健康センター | 1 | 本館 | EPS |  | FL40 | 1 | 1 |  |  |  |  | 45 | 始業～就業（8:30～17:15） | 241 |  | 1867.75 | H
18 | 健康福祉部 | 保健予防課 | 県民健康センター | 1 | 本館 | 指導員室 |  | FL40 | 4 | 8 |  |  |  |  | 45 | 始業～就業（8:30～17:15） | 241 |  | 1867.75 | H
18 | 健康福祉部 | 保健予防課 | 県民健康センター | 1 | 本館 | 男性更衣室 |  | FL40 | 1 | 2 |  |  |  |  | 45 | 始業～就業（8:30～17:15） | 241 |  | 1867.75 | H
18 | 健康福祉部 | 保健予防課 | 県民健康センター | 1 | 本館 | 男性更衣室 |  | FL40 | 2 | 2 |  |  |  |  | 45 | 始業～就業（8:30～17:15） | 241 |  | 1867.75 | H
18 | 健康福祉部 | 保健予防課 | 県民健康センター | 1 | 本館 | 男性更衣室 |  | FDL18 | 4 | 4 |  |  |  |  | 18 | 始業～就業（8:30～17:15） | 241 |  | 1867.75 | FL
18 | 健康福祉部 | 保健予防課 | 県民健康センター | 1 | 本館 | 女性更衣室 |  | FL40 | 1 | 2 |  |  |  |  | 45 | 始業～就業（8:30～17:15） | 241 |  | 1867.75 | H
18 | 健康福祉部 | 保健予防課 | 県民健康センター | 1 | 本館 | 女性更衣室 |  | FL40 | 2 | 2 |  |  |  |  | 45 | 始業～就業（8:30～17:15） | 241 |  | 1867.75 | H
18 | 健康福祉部 | 保健予防課 | 県民健康センター | 1 | 本館 | 女性更衣室 |  | FDL18形 | 4 | 4 |  |  |  |  | 18 | 始業～就業（8:30～17:15） | 241 |  | 1867.75 | FL
18 | 健康福祉部 | 保健予防課 | 県民健康センター | 1 | 本館 | 用具室 |  | FL40 | 2 | 2 |  |  |  |  | 45 | 始業～就業（8:30～17:15） | 241 |  | 1867.75 | H
18 | 健康福祉部 | 保健予防課 | 県民健康センター | 1 | 本館 | 機械室 |  | FL40 | 2 | 2 |  |  |  |  | 45 | 始業～就業（8:30～17:15） | 241 |  | 1867.75 | H
18 | 健康福祉部 | 保健予防課 | 県民健康センター | 1 | 本館 | テラス |  | FL40 | 2 | 2 |  |  |  |  | 45 | 始業～就業（8:30～17:15） | 241 |  | 1867.75 | H
18 | 健康福祉部 | 保健予防課 | 県民健康センター | 1 | 本館 | テラス |  | MF100 | 10 | 10 |  |  |  |  | 105 | 始業～就業（8:30～17:15） | 241 |  | 1867.75 | HU
18 | 健康福祉部 | 保健予防課 | 県民健康センター | 1 | 本館 | EVホール入口 |  | FDL18 | 4 | 4 |  |  |  |  | 18 | 始業～就業（8:30～17:15） | 241 |  | 1867.75 | FL
18 | 健康福祉部 | 保健予防課 | 県民健康センター | 1 | 本館 | EVホール |  | FDL18 | 3 | 3 |  |  |  |  | 18 | 始業～就業（8:30～17:15） | 241 |  | 1867.75 | FL
18 | 健康福祉部 | 保健予防課 | 県民健康センター | 1 | 本館 | EVホール |  | FL40 | 2 | 2 |  |  |  |  | 45 | 始業～就業（8:30～17:15） | 241 |  | 1867.75 | H
18 | 健康福祉部 | 保健予防課 | 県民健康センター | 1 | 本館 | EVホール |  | FPL55 | 3 | 12 |  |  |  |  | 55 | 始業～就業（8:30～17:15） | 241 |  | 1867.75 | W
18 | 健康福祉部 | 保健予防課 | 県民健康センター | 1 | 本館 | ホール |  | IL40 | 3 | 3 |  |  |  |  | 40 | 始業～就業（8:30～17:15） | 241 |  | 1867.75 | AP
18 | 健康福祉部 | 保健予防課 | 県民健康センター | 1 | 本館 | ホール |  | IL40 | 5 | 5 |  |  |  |  | 40 | 始業～就業（8:30～17:15） | 241 |  | 1867.75 | AP
18 | 健康福祉部 | 保健予防課 | 県民健康センター | 1 | 本館 | ホール |  | IL40 | 1 | 1 |  |  |  |  | 40 | 始業～就業（8:30～17:15） | 241 |  | 1867.75 | AP
18 | 健康福祉部 | 保健予防課 | 県民健康センター | 1 | 本館 | ホール |  | FL20 | 5 | 10 |  |  |  |  | 25 | 始業～就業（8:30～17:15） | 241 |  | 1867.75 | B
18 | 健康福祉部 | 保健予防課 | 県民健康センター | 1 | 本館 | ホール |  | MF100 | 4 | 4 |  |  |  |  | 105 | 始業～就業（8:30～17:15） | 241 |  | 1867.75 | HU
18 | 健康福祉部 | 保健予防課 | 県民健康センター | 1 | 本館 | ホール |  | FPL27 | 2 | 2 |  |  |  |  | 27 | 始業～就業（8:30～17:15） | 241 |  | 1867.75 | AF
18 | 健康福祉部 | 保健予防課 | 県民健康センター | 1 | 本館 | ホール |  | FPL27 | 4 | 4 |  |  |  |  | 27 | 始業～就業（8:30～17:15） | 241 |  | 1867.75 | AF
18 | 健康福祉部 | 保健予防課 | 県民健康センター | 1 | 本館 | ホール |  | MF100 | 2 | 2 | ○ | 10 |  |  | 105 | 始業～就業（8:30～17:15） | 241 |  | 1867.75 | HU
18 | 健康福祉部 | 保健予防課 | 県民健康センター | 1 | 本館 | ホール |  | IL100 | 6 | 6 |  |  |  |  | 100 | 始業～就業（8:30～17:15） | 241 |  | 1867.75 | AS
18 | 健康福祉部 | 保健予防課 | 県民健康センター | 1 | 本館 | 廊下（部屋④前） |  | FDL27形 | 6 | 6 |  |  |  |  | 27 | 始業～就業（8:30～17:15） | 241 |  | 1867.75 | FJ
18 | 健康福祉部 | 保健予防課 | 県民健康センター | 1 | 本館 | 廊下（部屋④前） |  | MF100 | 7 | 7 |  |  |  |  | 105 | 始業～就業（8:30～17:15） | 241 |  | 1867.75 | HU
18 | 健康福祉部 | 保健予防課 | 県民健康センター | 1 | 本館 | 廊下（テラス前） |  | MF100 | 8 | 8 |  |  |  |  | 105 | 始業～就業（8:30～17:15） | 241 |  | 1867.75 | HU
18 | 健康福祉部 | 保健予防課 | 県民健康センター | 1 | 本館 | テラス |  | MF100 | 10 | 10 |  |  |  |  | 105 | 始業～就業（8:30～17:15） | 241 |  | 1867.75 | HU
18 | 健康福祉部 | 保健予防課 | 県民健康センター | 1 | 本館 | ジム(吹抜) |  | MF100 | 13 | 13 | ○ | 6.5 | 有（故障中） |  | 105 | 始業～就業（8:30～17:15） | 241 |  | 1867.75 | HU
18 | 健康福祉部 | 保健予防課 | 県民健康センター | 1 | 本館 | 自販機コーナー |  | FL40 | 2 | 2 |  |  |  |  | 45 | 始業～就業（8:30～17:15） | 241 |  | 1867.75 | H
18 | 健康福祉部 | 保健予防課 | 県民健康センター | 2 | 本館 | 休憩・談話コーナー |  | MF100 | 15 | 15 |  |  |  |  | 105 | 始業～就業（8:30～17:15） | 241 |  | 1867.75 | HU
18 | 健康福祉部 | 保健予防課 | 県民健康センター | 2 | 本館 | 廊下（部屋②の前） |  | MF100 | 12 | 12 |  |  |  |  | 105 | 始業～就業（8:30～17:15） | 241 |  | 1867.75 | HU
18 | 健康福祉部 | 保健予防課 | 県民健康センター | 2 | 本館 | EVホール |  | FL40 | 6 | 6 |  |  |  |  | 45 | 始業～就業（8:30～17:15） | 241 |  | 1867.75 | H
18 | 健康福祉部 | 保健予防課 | 県民健康センター | 1 | 本館 | 廊下③ |  | MF100 | 7 | 7 | ○ | 7 |  |  | 105 | 始業～就業（8:30～17:15） | 241 |  | 1867.75 | HU
18 | 健康福祉部 | 保健予防課 | 県民健康センター | 1 | 本館 | ホール |  | MF100 | 18 | 18 | ○ | 10 |  |  | 105 | 始業～就業（8:30～17:15） | 241 |  | 1867.75 | HU
18 | 健康福祉部 | 保健予防課 | 県民健康センター | 1 | 本館 | ホール |  | MF100 | 20 | 20 | ○ | 10 |  |  | 105 | 始業～就業（8:30～17:15） | 241 |  | 1867.75 | HU
18 | 健康福祉部 | 保健予防課 | 県民健康センター | 1 | 本館 | ホール |  | MF100 | 5 | 5 | ○ | 10 |  |  | 105 | 始業～就業（8:30～17:15） | 241 |  | 1867.75 | HU
18 | 健康福祉部 | 保健予防課 | 県民健康センター | 1 | 本館 | 湯沸室 |  | FL40 | 2 | 2 |  |  |  |  | 45 | 始業～就業（8:30～17:15） | 241 |  | 1867.75 | H
18 | 健康福祉部 | 保健予防課 | 県民健康センター | 1 | 本館 | フロア |  | FL20 | 1 | 2 |  |  |  |  | 25 | 始業～就業（8:30～17:15） | 241 |  | 1867.75 | B
18 | 健康福祉部 | 保健予防課 | 県民健康センター | 1 | 本館 | 廊下（事務室前から倉庫前） |  | FL20 | 4 | 8 |  |  |  |  | 25 | 始業～就業（8:30～17:15） | 241 |  | 1867.75 | B
18 | 健康福祉部 | 保健予防課 | 県民健康センター | 1 | 本館 | 廊下（胸部X線室A,B,C前） |  | FL20 | 5 | 10 |  |  |  |  | 25 | 始業～就業（8:30～17:15） | 241 |  | 1867.75 | B
18 | 健康福祉部 | 保健予防課 | 県民健康センター | 1 | 本館 | 廊下（X線室①前） |  | FL20 | 1 | 2 |  |  |  |  | 25 | 始業～就業（8:30～17:15） | 241 |  | 1867.75 | B
18 | 健康福祉部 | 保健予防課 | 県民健康センター | 1 | 本館 | 廊下（子宮検診室前） |  | FL20 | 9 | 18 |  |  |  |  | 25 | 始業～就業（8:30～17:15） | 241 |  | 1867.75 | B
18 | 健康福祉部 | 保健予防課 | 県民健康センター | 1 | 本館 | 廊下（集団検診室4前） |  | FDL27 | 5 | 5 |  |  |  |  | 27 | 始業～就業（8:30～17:15） | 241 |  | 1867.75 | FJ
18 | 健康福祉部 | 保健予防課 | 県民健康センター | 2 | 本館 | 廊下（栄養教室から医局前） |  | FL20 | 4 | 8 |  |  |  |  | 25 | 始業～就業（8:30～17:15） | 241 |  | 1867.75 | B
18 | 健康福祉部 | 保健予防課 | 県民健康センター | 2 | 本館 | 廊下（資料保管室前） |  | FDL27 | 3 | 6 |  |  |  |  | 27 | 始業～就業（8:30～17:15） | 241 |  | 1867.75 | FJ
18 | 健康福祉部 | 保健予防課 | 県民健康センター | 2 | 本館 | 階段前（資料保管室横） |  | FL20 | 2 | 2 |  |  |  |  | 25 | 始業～就業（8:30～17:15） | 241 |  | 1867.75 | B
18 | 健康福祉部 | 保健予防課 | 県民健康センター | 2 | 本館 | 廊下（研修室前） |  | FL20 | 4 | 8 |  |  |  |  | 25 | 始業～就業（8:30～17:15） | 241 |  | 1867.75 | B
18 | 健康福祉部 | 保健予防課 | 県民健康センター | 1 | 本館 | 階段 |  | FL40 | 1 | 2 |  |  |  |  | 45 | 始業～就業（8:30～17:15） | 241 |  | 1867.75 | H
18 | 健康福祉部 | 保健予防課 | 県民健康センター | 1 | 本館 | 廊下（汚物処理室前） |  | FL20 | 1 | 2 |  |  |  |  | 25 | 始業～就業（8:30～17:15） | 241 |  | 1867.75 | B
18 | 健康福祉部 | 保健予防課 | 県民健康センター | 1 | 本館 | 廊下（内視鏡検査室前） |  | FL20 | 9 | 9 |  |  |  |  | 25 | 始業～就業（8:30～17:15） | 241 |  | 1867.75 | B
18 | 健康福祉部 | 保健予防課 | 県民健康センター | 1 | 本館 | 廊下（スロープ） |  | FDL18 | 4 | 4 |  |  |  |  | 18 | 始業～就業（8:30～17:15） | 241 |  | 1867.75 | FL
18 | 健康福祉部 | 保健予防課 | 県民健康センター | 1 | 本館 | 廊下（スロープ） |  | FDL27 | 9 | 9 |  |  |  |  | 27 | 始業～就業（8:30～17:15） | 241 |  | 1867.75 | FJ
18 | 健康福祉部 | 保健予防課 | 県民健康センター | 2 | 本館 | 廊下（CD保管室から会議室前） |  | FL20 | 3 | 6 |  |  |  |  | 25 | 始業～就業（8:30～17:15） | 241 |  | 1867.75 | B
18 | 健康福祉部 | 保健予防課 | 県民健康センター | 2 | 本館 | 廊下（CD保管室から会議室前） |  | FL20 | 6 | 6 |  |  |  |  | 25 | 始業～就業（8:30～17:15） | 241 |  | 1867.75 | B
18 | 健康福祉部 | 保健予防課 | 県民健康センター | 1 | 本館 | 廊下（倉庫前） |  | FDL27 | 2 | 2 |  |  |  |  | 27 | 始業～就業（8:30～17:15） | 241 |  | 1867.75 | FJ
18 | 健康福祉部 | 保健予防課 | 県民健康センター | 1 | 本館 | フロア |  | FL40 | 3 | 3 |  |  |  |  | 45 | 始業～就業（8:30～17:15） | 241 |  | 1867.75 | H
18 | 健康福祉部 | 保健予防課 | 県民健康センター | 地下 | 本館 | 地下機械室 |  | FL40 | 15 | 15 |  |  |  |  | 45 | 始業～就業（8:30～17:15） | 241 |  | 1867.75 | H
18 | 健康福祉部 | 保健予防課 | 県民健康センター | 地下 | 本館 | 地下機械室② |  | FL40 | 15 | 15 |  |  |  |  | 45 | 始業～就業（8:30～17:15） | 241 |  | 1867.75 | H
18 | 健康福祉部 | 保健予防課 | 県民健康センター | 地下 | 本館 | SP機械室 |  | FL40 | 6 | 6 |  |  |  |  | 45 | 始業～就業（8:30～17:15） | 241 |  | 1867.75 | H
18 | 健康福祉部 | 保健予防課 | 県民健康センター | 地下 | 本館 | 電気室 |  | FL40 | 11 | 11 |  |  |  |  | 45 | 始業～就業（8:30～17:15） | 241 |  | 1867.75 | H
18 | 健康福祉部 | 保健予防課 | 県民健康センター | 地下 | 本館 | 蓄電池室 |  | FL40 | 2 | 2 |  |  |  |  | 45 | 始業～就業（8:30～17:15） | 241 |  | 1867.75 | H
18 | 健康福祉部 | 保健予防課 | 県民健康センター | 地下 | 本館 | 自家発電室 |  | FL40 | 6 | 6 |  |  |  |  | 45 | 始業～就業（8:30～17:15） | 241 |  | 1867.75 | H
19 | 産業労働部 | 労働政策課 | 福井産業技術専門学院 | 1 | 本館 | 展示ロビー 相談コーナー | Φ200 | シリカ | 3 | 3 |  |  |  |  | 54 | 始業～就業（8:30～17:15） | 242 |  | 1875.5
19 | 産業労働部 | 労働政策課 | 福井産業技術専門学院 | 1 | 本館 | 展示ロビー | Φ200 | CDM-150 | 8 | 8 |  |  |  |  | 160 | 始業～就業（8:30～17:15） | 242 |  | 1875.5 | FQ
19 | 産業労働部 | 労働政策課 | 福井産業技術専門学院 | 1 | 本館 | 展示ロビーとなり小部屋 |  | シリカ | 1 | 1 |  |  |  |  | 54 | 始業～就業（8:30～17:15） | 242 |  | 1875.5 | AR
19 | 産業労働部 | 労働政策課 | 福井産業技術専門学院 | 1 | 本館 | 給湯室 洗い場 |  | FLR40 | 2 | 2 |  |  |  |  | 45 | 始業～就業（8:30～17:15） | 242 |  | 1875.5 | H
19 | 産業労働部 | 労働政策課 | 福井産業技術専門学院 | 1 | 本館 | 給湯室 倉庫 |  | FL40 | 2 | 2 |  |  |  |  | 45 | 始業～就業（8:30～17:15） | 242 |  | 1875.5 | H
19 | 産業労働部 | 労働政策課 | 福井産業技術専門学院 | 1 | 本館 | 女子更衣室 |  | FL20 | 1 | 4 |  |  |  |  | 22.5 | 始業～就業（8:30～17:15） | 242 |  | 1875.5
19 | 産業労働部 | 労働政策課 | 福井産業技術専門学院 | 1 | 本館 | 機械室２ |  | FL40 | 6 | 6 |  |  |  |  | 45 | 始業～就業（8:30～17:15） | 242 |  | 1875.5 | H
19 | 産業労働部 | 労働政策課 | 福井産業技術専門学院 | 1 | 本館 | 消火栓ポンプ室 |  | FL40 | 1 | 2 |  |  |  |  | 42.5 | 始業～就業（8:30～17:15） | 242 |  | 1875.5 | H
19 | 産業労働部 | 労働政策課 | 福井産業技術専門学院 | 1 | 本館 | 消火栓ポンプ室 |  | FL20 | 1 | 1 |  |  |  |  | 25 | 始業～就業（8:30～17:15） | 242 |  | 1875.5 | B
19 | 産業労働部 | 労働政策課 | 福井産業技術専門学院 | 1 | 本館 | 機械室１ |  | FL40 | 2 | 2 |  |  |  |  | 45 | 始業～就業（8:30～17:15） | 242 |  | 1875.5 | H
19 | 産業労働部 | 労働政策課 | 福井産業技術専門学院 | 1 | 本館 | 電気室 |  | FL40 | 6 | 6 |  |  |  |  | 45 | 始業～就業（8:30～17:15） | 242 |  | 1875.5 | H
19 | 産業労働部 | 労働政策課 | 福井産業技術専門学院 | 1 | 本館 | 生徒玄関 |  | FPL36 | 3 | 9 |  |  |  |  | 38.5 | 始業～就業（8:30～17:15） | 242 |  | 1875.5 | U
19 | 産業労働部 | 労働政策課 | 福井産業技術専門学院 | 1 | 本館 | 保健室 |  | FL40 | 3 | 6 |  |  |  |  | 42.5 | 始業～就業（8:30～17:15） | 242 |  | 1875.5 | H
19 | 産業労働部 | 労働政策課 | 福井産業技術専門学院 | 1 | 本館 | 校長室 |  | FHF32 | 4 | 8 |  |  |  |  | 33.5 | 始業～就業（8:30～17:15） | 242 |  | 1875.5 | I
19 | 産業労働部 | 労働政策課 | 福井産業技術専門学院 | 1 | 本館 | 職員室 |  | FHF32 | 30 | 60 |  |  |  |  | 33.5 | 始業～就業（8:30～17:15） | 242 |  | 1875.5 | I
19 | 産業労働部 | 労働政策課 | 福井産業技術専門学院 | 1 | 本館 | 男WC 手洗い場 |  | FL40 | 1 | 1 |  |  |  |  | 45 | 始業～就業（8:30～17:15） | 242 |  | 1875.5 | H
19 | 産業労働部 | 労働政策課 | 福井産業技術専門学院 | 1 | 本館 | 男WC |  | FL40 | 3 | 3 |  |  |  |  | 45 | 始業～就業（8:30～17:15） | 242 |  | 1875.5 | H
19 | 産業労働部 | 労働政策課 | 福井産業技術専門学院 | 1 | 本館 | 女WC 手洗い場 |  | FL40 | 1 | 1 |  |  |  |  | 45 | 始業～就業（8:30～17:15） | 242 |  | 1875.5 | H
19 | 産業労働部 | 労働政策課 | 福井産業技術専門学院 | 1 | 本館 | 女WC |  | FL40 | 2 | 2 |  |  |  |  | 45 | 始業～就業（8:30～17:15） | 242 |  | 1875.5 | H
19 | 産業労働部 | 労働政策課 | 福井産業技術専門学院 | 1 | 本館 | 用品倉庫 |  | FL40 | 1 | 1 |  |  |  |  | 45 | 始業～就業（8:30～17:15） | 242 |  | 1875.5 | H
19 | 産業労働部 | 労働政策課 | 福井産業技術専門学院 | 1 | 本館 | 障害WC |  | FL40 | 1 | 1 |  |  |  |  | 45 | 始業～就業（8:30～17:15） | 242 |  | 1875.5 | H
19 | 産業労働部 | 労働政策課 | 福井産業技術専門学院 | 1 | 本館 | 人間センター教室1 |  | FL40 | 10 | 20 |  |  |  |  | 42.5 | 始業～就業（8:30～17:15） | 242 |  | 1875.5 | H
19 | 産業労働部 | 労働政策課 | 福井産業技術専門学院 | 1 | 本館 | 人間センター教室1 |  | FL40 | 1 | 2 |  |  |  |  | 42.5 | 始業～就業（8:30～17:15） | 242 |  | 1875.5 | H
19 | 産業労働部 | 労働政策課 | 福井産業技術専門学院 | 1 | 本館 | 人間センター教室1 |  | FL40 | 2 | 2 |  |  |  |  | 45 | 始業～就業（8:30～17:15） | 242 |  | 1875.5 | H
19 | 産業労働部 | 労働政策課 | 福井産業技術専門学院 | 1 | 本館 | 人間センター教室2 |  | FL40 | 10 | 20 |  |  |  |  | 42.5 | 始業～就業（8:30～17:15） | 242 |  | 1875.5 | H
19 | 産業労働部 | 労働政策課 | 福井産業技術専門学院 | 1 | 本館 | 人間センター教室2 |  | FL40 | 1 | 2 |  |  |  |  | 42.5 | 始業～就業（8:30～17:15） | 242 |  | 1875.5 | H
19 | 産業労働部 | 労働政策課 | 福井産業技術専門学院 | 1 | 本館 | 人間センター教室2 |  | FL40 | 2 | 2 |  |  |  |  | 45 | 始業～就業（8:30～17:15） | 242 |  | 1875.5 | H
19 | 産業労働部 | 労働政策課 | 福井産業技術専門学院 | 1 | 本館 | 工作室 |  | FL40 | 18 | 36 |  |  |  |  | 42.5 | 始業～就業（8:30～17:15） | 242 |  | 1875.5 | H
19 | 産業労働部 | 労働政策課 | 福井産業技術専門学院 | 1 | 本館 | 文書倉庫 |  | FPL55 | 6 | 12 |  |  |  |  | 57.5 | 始業～就業（8:30～17:15） | 242 |  | 1875.5 | W
19 | 産業労働部 | 労働政策課 | 福井産業技術専門学院 | 1 | 本館 | 相談室（男子更衣室） |  | FL40 | 8 | 8 |  |  |  |  | 45 | 始業～就業（8:30～17:15） | 242 |  | 1875.5
19 | 産業労働部 | 労働政策課 | 福井産業技術専門学院 | 1 | 本館 | 階段下倉庫 |  | FL40 | 1 | 1 |  |  |  |  | 45 | 始業～就業（8:30～17:15） | 242 |  | 1875.5 | H
19 | 産業労働部 | 労働政策課 | 福井産業技術専門学院 | 1 | 本館 | 階段下倉庫 |  | FL20 | 1 | 1 |  |  |  |  | 25 | 始業～就業（8:30～17:15） | 242 |  | 1875.5 | B
19 | 産業労働部 | 労働政策課 | 福井産業技術専門学院 | 1 | 本館 | 廊下 |  | FL40 | 9 | 9 |  |  |  |  | 45 | 始業～就業（8:30～17:15） | 242 |  | 1875.5 | H
19 | 産業労働部 | 労働政策課 | 福井産業技術専門学院 | 2 | 本館 | 吹き抜け |  | 水銀灯 | 3 | 3 | ○ | 8 | 有 |  | 310 | 始業～就業（8:30～17:15） | 242 |  | 1875.5 | GM
19 | 産業労働部 | 労働政策課 | 福井産業技術専門学院 | 2 | 本館 | 軒下 |  | 水銀灯 | 3 | 3 | ○ | 8 | 有 |  | 310 | 始業～就業（8:30～17:15） | 242 |  | 1875.5 | GM
19 | 産業労働部 | 労働政策課 | 福井産業技術専門学院 | 2 | 本館 | コミュニティホール |  | CDM-150 | 5 | 5 | ○ | 4 |  |  | 160 | 始業～就業（8:30～17:15） | 242 |  | 1875.5 | GQ
19 | 産業労働部 | 労働政策課 | 福井産業技術専門学院 | 2 | 本館 | 機械室3 |  | FL40 | 4 | 4 |  |  |  |  | 45 | 始業～就業（8:30～17:15） | 242 |  | 1875.5 | H
19 | 産業労働部 | 労働政策課 | 福井産業技術専門学院 | 2 | 本館 | 206教室 |  | FL40 | 11 | 22 |  |  |  |  | 42.5 | 始業～就業（8:30～17:15） | 242 |  | 1875.5 | H
19 | 産業労働部 | 労働政策課 | 福井産業技術専門学院 | 2 | 本館 | 206教室 |  | FL40 | 1 | 2 |  |  |  |  | 42.5 | 始業～就業（8:30～17:15） | 242 |  | 1875.5 | H
19 | 産業労働部 | 労働政策課 | 福井産業技術専門学院 | 2 | 本館 | 第一会議室 |  | FL40 | 6 | 12 |  |  |  |  | 42.5 | 始業～就業（8:30～17:15） | 242 |  | 1875.5 | H
19 | 産業労働部 | 労働政策課 | 福井産業技術専門学院 | 2 | 本館 | 205教室 |  | FL40 | 11 | 22 |  |  |  |  | 42.5 | 始業～就業（8:30～17:15） | 242 |  | 1875.5 | H
19 | 産業労働部 | 労働政策課 | 福井産業技術専門学院 | 2 | 本館 | 205教室 |  | FL40 | 1 | 1 |  |  |  |  | 42.5 | 始業～就業（8:30～17:15） | 242 |  | 1875.5 | H
19 | 産業労働部 | 労働政策課 | 福井産業技術専門学院 | 2 | 本館 | 205教室 |  | FL40 | 1 | 1 |  |  |  |  | 45 | 始業～就業（8:30～17:15） | 242 |  | 1875.5 | H
19 | 産業労働部 | 労働政策課 | 福井産業技術専門学院 | 2 | 本館 | 201教室 |  | FL40 | 9 | 18 |  |  |  |  | 42.5 | 始業～就業（8:30～17:15） | 242 |  | 1875.5 | H
19 | 産業労働部 | 労働政策課 | 福井産業技術専門学院 | 2 | 本館 | 201教室 |  | FL40 | 1 | 2 |  |  |  |  | 42.5 | 始業～就業（8:30～17:15） | 242 |  | 1875.5 | H
19 | 産業労働部 | 労働政策課 | 福井産業技術専門学院 | 2 | 本館 | 202教室 |  | FL40 | 9 | 18 |  |  |  |  | 42.5 | 始業～就業（8:30～17:15） | 242 |  | 1875.5 | H
19 | 産業労働部 | 労働政策課 | 福井産業技術専門学院 | 2 | 本館 | 202教室 |  | FL40 | 1 | 2 |  |  |  |  | 42.5 | 始業～就業（8:30～17:15） | 242 |  | 1875.5 | H
19 | 産業労働部 | 労働政策課 | 福井産業技術専門学院 | 2 | 本館 | 203教室 |  | FL40 | 11 | 22 |  |  |  |  | 42.5 | 始業～就業（8:30～17:15） | 242 |  | 1875.5 | H
19 | 産業労働部 | 労働政策課 | 福井産業技術専門学院 | 2 | 本館 | 203教室 |  | FL40 | 1 | 2 |  |  |  |  | 42.5 | 始業～就業（8:30～17:15） | 242 |  | 1875.5 | H
19 | 産業労働部 | 労働政策課 | 福井産業技術専門学院 | 2 | 本館 | 204教室 |  | FL40 | 11 | 22 |  |  |  |  | 42.5 | 始業～就業（8:30～17:15） | 242 |  | 1875.5 | H
19 | 産業労働部 | 労働政策課 | 福井産業技術専門学院 | 2 | 本館 | 204教室 |  | FL40 | 1 | 2 |  |  |  |  | 42.5 | 始業～就業（8:30～17:15） | 242 |  | 1875.5 | H
19 | 産業労働部 | 労働政策課 | 福井産業技術専門学院 | 2 | 本館 | 男WC |  | FL40 | 3 | 3 |  |  |  |  | 45 | 始業～就業（8:30～17:15） | 242 |  | 1875.5 | H
19 | 産業労働部 | 労働政策課 | 福井産業技術専門学院 | 2 | 本館 | 男WC 手洗い場 |  | FL40 | 1 | 1 |  |  |  |  | 45 | 始業～就業（8:30～17:15） | 242 |  | 1875.5 | H
19 | 産業労働部 | 労働政策課 | 福井産業技術専門学院 | 2 | 本館 | 女WC |  | FL40 | 3 | 3 |  |  |  |  | 45 | 始業～就業（8:30～17:15） | 242 |  | 1875.5 | H
19 | 産業労働部 | 労働政策課 | 福井産業技術専門学院 | 2 | 本館 | 女WC 手洗い場 |  | FL40 | 1 | 1 |  |  |  |  | 45 | 始業～就業（8:30～17:15） | 242 |  | 1875.5 | H
19 | 産業労働部 | 労働政策課 | 福井産業技術専門学院 | 2 | 本館 | 人材開発センター実習場3 |  | FL40 | 28 | 56 |  |  |  |  | 42.5 | 始業～就業（8:30～17:15） | 242 |  | 1875.5 | H
19 | 産業労働部 | 労働政策課 | 福井産業技術専門学院 | 2 | 本館 | 人材開発センター実習場3 |  | FL40 | 2 | 4 |  |  |  |  | 42.5 | 始業～就業（8:30～17:15） | 242 |  | 1875.5 | H
19 | 産業労働部 | 労働政策課 | 福井産業技術専門学院 | 2 | 本館 | 福井県労働基準協会倉庫 |  | FL40 | 11 | 22 |  |  |  |  | 42.5 | 始業～就業（8:30～17:15） | 242 |  | 1875.5 | H
19 | 産業労働部 | 労働政策課 | 福井産業技術専門学院 | 2 | 本館 | 福井県労働基準協会倉庫 |  | FL40 | 1 | 2 |  |  |  |  | 42.5 | 始業～就業（8:30～17:15） | 242 |  | 1875.5 | H
19 | 産業労働部 | 労働政策課 | 福井産業技術専門学院 | 2 | 本館 | 福井県労働基準協会 |  | FL40 | 23 | 46 |  |  |  |  | 42.5 | 始業～就業（8:30～17:15） | 242 |  | 1875.5 | H
19 | 産業労働部 | 労働政策課 | 福井産業技術専門学院 | 2 | 本館 | 福井県労働基準協会 |  | FL40 | 2 | 2 |  |  |  |  | 45 | 始業～就業（8:30～17:15） | 242 |  | 1875.5 | H
19 | 産業労働部 | 労働政策課 | 福井産業技術専門学院 | 2 | 本館 | 廊下 |  | FL40 | 8 | 8 |  |  |  |  | 45 | 始業～就業（8:30～17:15） | 242 |  | 1875.5 | H
19 | 産業労働部 | 労働政策課 | 福井産業技術専門学院 | 2 | 本館 | WC前 |  | FL40 | 1 | 1 |  |  |  |  | 45 | 始業～就業（8:30～17:15） | 242 |  | 1875.5
19 | 産業労働部 | 労働政策課 | 福井産業技術専門学院 | 1 | 本館 | 人開センター実習場1 |  | 水銀灯 | 8 | 8 | ○ | 8 | 有 |  | 310 | 始業～就業（8:30～17:15） | 242 |  | 1875.5 | GM
19 | 産業労働部 | 労働政策課 | 福井産業技術専門学院 | 3 | 本館 | 回路実習室 |  | FL40 | 24 | 72 |  |  |  |  | 42.5 | 始業～就業（8:30～17:15） | 242 |  | 1875.5 | H
19 | 産業労働部 | 労働政策課 | 福井産業技術専門学院 | 3 | 本館 | 回路実習室 |  | FL40 | 2 | 2 |  |  |  |  | 45 | 始業～就業（8:30～17:15） | 242 |  | 1875.5 | H
19 | 産業労働部 | 労働政策課 | 福井産業技術専門学院 | 3 | 本館 | 機械室4 |  | FL40 | 4 | 4 |  |  |  |  | 45 | 始業～就業（8:30～17:15） | 242 |  | 1875.5 | H
19 | 産業労働部 | 労働政策課 | 福井産業技術専門学院 | 3 | 本館 | 測定実習室 |  | FL40 | 9 | 27 |  |  |  |  | 42.5 | 始業～就業（8:30～17:15） | 242 |  | 1875.5 | H
19 | 産業労働部 | 労働政策課 | 福井産業技術専門学院 | 3 | 本館 | 301教室 |  | FL40 | 8 | 16 |  |  |  |  | 42.5 | 始業～就業（8:30～17:15） | 242 |  | 1875.5 | H
19 | 産業労働部 | 労働政策課 | 福井産業技術専門学院 | 3 | 本館 | 301教室 |  | FL40 | 1 | 2 |  |  |  |  | 42.5 | 始業～就業（8:30～17:15） | 242 |  | 1875.5 | H
19 | 産業労働部 | 労働政策課 | 福井産業技術専門学院 | 3 | 本館 | 301教室 |  | FL40 | 1 | 2 |  |  |  |  | 45 | 始業～就業（8:30～17:15） | 242 |  | 1875.5 | H
19 | 産業労働部 | 労働政策課 | 福井産業技術専門学院 | 3 | 本館 | 302教室 |  | FL40 | 10 | 20 |  |  |  |  | 42.5 | 始業～就業（8:30～17:15） | 242 |  | 1875.5 | H
19 | 産業労働部 | 労働政策課 | 福井産業技術専門学院 | 3 | 本館 | 302教室 |  | FL40 | 1 | 2 |  |  |  |  | 42.5 | 始業～就業（8:30～17:15） | 242 |  | 1875.5 | H
19 | 産業労働部 | 労働政策課 | 福井産業技術専門学院 | 3 | 本館 | 302教室 |  | FL40 | 1 | 2 |  |  |  |  | 45 | 始業～就業（8:30～17:15） | 242 |  | 1875.5 | H
19 | 産業労働部 | 労働政策課 | 福井産業技術専門学院 | 3 | 本館 | 図書室 |  | FL40 | 8 | 16 |  |  |  |  | 42.5 | 始業～就業（8:30～17:15） | 242 |  | 1875.5 | H
19 | 産業労働部 | 労働政策課 | 福井産業技術専門学院 | 3 | 本館 | 生徒ホール |  | FPL36 | 9 | 27 |  |  |  |  | 38.5 | 始業～就業（8:30～17:15） | 242 |  | 1875.5 | U
19 | 産業労働部 | 労働政策課 | 福井産業技術専門学院 | 3 | 本館 | 給湯室 |  | FL40 | 2 | 2 |  |  |  |  | 45 | 始業～就業（8:30～17:15） | 242 |  | 1875.5 | H
19 | 産業労働部 | 労働政策課 | 福井産業技術専門学院 | 3 | 本館 | 給湯室 |  | FL20 | 1 | 1 |  |  |  |  | 25 | 始業～就業（8:30～17:15） | 242 |  | 1875.5 | B
19 | 産業労働部 | 労働政策課 | 福井産業技術専門学院 | 3 | 本館 | 男WC |  | FL40 | 3 | 3 |  |  |  |  | 45 | 始業～就業（8:30～17:15） | 242 |  | 1875.5 | H
19 | 産業労働部 | 労働政策課 | 福井産業技術専門学院 | 3 | 本館 | 女WC 手洗い場 |  | FL40 | 1 | 1 |  |  |  |  | 45 | 始業～就業（8:30～17:15） | 242 |  | 1875.5 | H
19 | 産業労働部 | 労働政策課 | 福井産業技術専門学院 | 3 | 本館 | 男WC |  | FL40 | 2 | 2 |  |  |  |  | 45 | 始業～就業（8:30～17:15） | 242 |  | 1875.5 | H
19 | 産業労働部 | 労働政策課 | 福井産業技術専門学院 | 3 | 本館 | 女WC 手洗い場 |  | FL40 | 1 | 1 |  |  |  |  | 45 | 始業～就業（8:30～17:15） | 242 |  | 1875.5 | H
19 | 産業労働部 | 労働政策課 | 福井産業技術専門学院 | 3 | 本館 | 障害WC |  | FL40 | 1 | 1 |  |  |  |  | 45 | 始業～就業（8:30～17:15） | 242 |  | 1875.5 | H
19 | 産業労働部 | 労働政策課 | 福井産業技術専門学院 | 3 | 本館 | パソコン実習室 |  | FL40 | 52 | 156 |  |  |  |  | 42.5 | 始業～就業（8:30～17:15） | 242 |  | 1875.5 | H
19 | 産業労働部 | 労働政策課 | 福井産業技術専門学院 | 3 | 本館 | パソコン実習室 |  | FL40 | 4 | 4 |  |  |  |  | 45 | 始業～就業（8:30～17:15） | 242 |  | 1875.5 | H
19 | 産業労働部 | 労働政策課 | 福井産業技術専門学院 | 3 | 本館 | 廊下 |  | FL40 | 5 | 5 |  |  |  |  | 45 | 始業～就業（8:30～17:15） | 242 |  | 1875.5 | H
19 | 産業労働部 | 労働政策課 | 福井産業技術専門学院 | 3 | 本館 | 第2会議室 |  | FL40 | 4 | 8 |  |  |  |  | 42.5 | 始業～就業（8:30～17:15） | 242 |  | 1875.5 | H
19 | 産業労働部 | 労働政策課 | 福井産業技術専門学院 | 4 | 本館 | 視聴覚室 |  | FL40 | 33 | 66 |  |  |  |  | 42.5 | 始業～就業（8:30～17:15） | 242 |  | 1875.5 | H
19 | 産業労働部 | 労働政策課 | 福井産業技術専門学院 | 4 | 本館 | 視聴覚室 |  | シリカ | 6 | 6 |  |  |  |  | 54 | 始業～就業（8:30～17:15） | 242 |  | 1875.5 | AQ
19 | 産業労働部 | 労働政策課 | 福井産業技術専門学院 | 4 | 本館 | 視聴覚室 |  | FL40 | 2 | 2 |  |  |  |  | 45 | 始業～就業（8:30～17:15） | 242 |  | 1875.5 | H
19 | 産業労働部 | 労働政策課 | 福井産業技術専門学院 | 4 | 本館 | 視聴覚準備室 |  | FL40 | 7 | 14 |  |  |  |  | 42.5 | 始業～就業（8:30～17:15） | 242 |  | 1875.5 | H
19 | 産業労働部 | 労働政策課 | 福井産業技術専門学院 | 4 | 本館 | 製図室 |  | FL40 | 14 | 28 |  |  |  |  | 42.5 | 始業～就業（8:30～17:15） | 242 |  | 1875.5 | H
19 | 産業労働部 | 労働政策課 | 福井産業技術専門学院 | 4 | 本館 | 製図室 |  | FL40 | 1 | 2 |  |  |  |  | 42.5 | 始業～就業（8:30～17:15） | 242 |  | 1875.5 | H
19 | 産業労働部 | 労働政策課 | 福井産業技術専門学院 | 4 | 本館 | 製図室 |  | FL40 | 1 | 2 |  |  |  |  | 45 | 始業～就業（8:30～17:15） | 242 |  | 1875.5 | H
19 | 産業労働部 | 労働政策課 | 福井産業技術専門学院 | 4 | 本館 | CAD実習室 |  | FL40 | 34 | 68 |  |  |  |  | 42.5 | 始業～就業（8:30～17:15） | 242 |  | 1875.5 | H
19 | 産業労働部 | 労働政策課 | 福井産業技術専門学院 | 4 | 本館 | CAD準備室 |  | FL40 | 6 | 12 |  |  |  |  | 42.5 | 始業～就業（8:30～17:15） | 242 |  | 1875.5 | H
19 | 産業労働部 | 労働政策課 | 福井産業技術専門学院 | 4 | 本館 | 更衣室 |  | FL40 | 4 | 4 |  |  |  |  | 42.5 | 始業～就業（8:30～17:15） | 242 |  | 1875.5 | H
19 | 産業労働部 | 労働政策課 | 福井産業技術専門学院 | 4 | 本館 | オフィス実習室 |  | FPL55 | 9 | 36 |  |  |  |  | 57.5 | 始業～就業（8:30～17:15） | 242 |  | 1875.5 | W
19 | 産業労働部 | 労働政策課 | 福井産業技術専門学院 | 4 | 本館 | 男WC |  | FL40 | 2 | 2 |  |  |  |  | 45 | 始業～就業（8:30～17:15） | 242 |  | 1875.5 | H
19 | 産業労働部 | 労働政策課 | 福井産業技術専門学院 | 4 | 本館 | 男WC |  | FL40 | 1 | 1 |  |  |  |  | 45 | 始業～就業（8:30～17:15） | 242 |  | 1875.5 | H
19 | 産業労働部 | 労働政策課 | 福井産業技術専門学院 | 4 | 本館 | 女WC |  | FL40 | 1 | 1 |  |  |  |  | 45 | 始業～就業（8:30～17:15） | 242 |  | 1875.5 | H
19 | 産業労働部 | 労働政策課 | 福井産業技術専門学院 | 4 | 本館 | 女WC |  | FL15 | 1 | 1 |  |  |  |  | 20 | 始業～就業（8:30～17:15） | 242 |  | 1875.5 | L
19 | 産業労働部 | 労働政策課 | 福井産業技術専門学院 | 4 | 本館 | WC前 |  | FL20 | 1 | 1 |  |  |  |  | 25 | 始業～就業（8:30～17:15） | 242 |  | 1875.5 | B
19 | 産業労働部 | 労働政策課 | 福井産業技術専門学院 | 4 | 本館 | 講堂前 |  | CDM-70 | 16 | 16 |  |  |  |  | 75 | 始業～就業（8:30～17:15） | 242 |  | 1875.5 | GQ
19 | 産業労働部 | 労働政策課 | 福井産業技術専門学院 | 4 | 本館 | 講堂前機械室 |  | FL40 | 1 | 1 |  |  |  |  | 45 | 始業～就業（8:30～17:15） | 242 |  | 1875.5 | H
19 | 産業労働部 | 労働政策課 | 福井産業技術専門学院 | 4 | 本館 | 講堂 |  | FPL55 | 28 | 112 |  |  |  |  | 57.5 | 始業～就業（8:30～17:15） | 242 |  | 1875.5 | W
19 | 産業労働部 | 労働政策課 | 福井産業技術専門学院 | 4 | 本館 | 講堂 |  | FL40 | 4 | 4 |  |  |  |  | 45 | 始業～就業（8:30～17:15） | 242 |  | 1875.5 | H
19 | 産業労働部 | 労働政策課 | 福井産業技術専門学院 | 4 | 本館 | 講堂内音響室 |  | FPL27 | 1 | 2 |  |  |  |  | 29.5 | 始業～就業（8:30～17:15） | 242 |  | 1875.5 | AF
19 | 産業労働部 | 労働政策課 | 福井産業技術専門学院 | 4 | 本館 | 廊下 |  | FL40 | 5 | 5 |  |  |  |  | 45 | 始業～就業（8:30～17:15） | 242 |  | 1875.5
19 | 産業労働部 | 労働政策課 | 福井産業技術専門学院 | １～４ | 本館 | 階段①西側 |  | FL40 | 7 | 7 |  |  |  |  | 45 | 始業～就業（8:30～17:15） | 242 |  | 1875.5 | H
19 | 産業労働部 | 労働政策課 | 福井産業技術専門学院 | １～４ | 本館 | 階段①東側 |  | FL40 | 7 | 7 |  |  |  |  | 45 | 始業～就業（8:30～17:15） | 242 |  | 1875.5 | H
19 | 産業労働部 | 労働政策課 | 福井産業技術専門学院 | ４～屋上 | 本館 | 階段②屋上登り口 |  | FL40 | 1 | 1 |  |  |  |  | 45 | 始業～就業（8:30～17:15） | 242 |  | 1875.5 | H
19 | 産業労働部 | 労働政策課 | 福井産業技術専門学院 | 屋上 | 本館 | EV機械室（屋上） |  | FL40 | 1 | 1 |  |  |  |  | 45 | 始業～就業（8:30～17:15） | 242 |  | 1875.5
19 | 産業労働部 | 労働政策課 | 福井産業技術専門学院 | 1 | 第１実習場 | メイン照明 |  | メタハラ | 23 | 23 | ○ | 8 |  |  | 410 | 始業～就業（8:30～17:15） | 242 |  | 1875.5 | HT
19 | 産業労働部 | 労働政策課 | 福井産業技術専門学院 | 1 | 第１実習場 | 倉庫 |  | FL40 | 7 | 7 |  |  |  |  | 45 | 始業～就業（8:30～17:15） | 242 |  | 1875.5 | H
19 | 産業労働部 | 労働政策課 | 福井産業技術専門学院 | 1 | 第１実習場 | コンプレッサー室 |  | FL40 | 2 | 2 |  |  |  |  | 45 | 始業～就業（8:30～17:15） | 242 |  | 1875.5 | H
19 | 産業労働部 | 労働政策課 | 福井産業技術専門学院 | 1 | 第１実習場 | 蒸気発生室 |  | FL40 | 1 | 2 |  |  |  |  | 42.5 | 始業～就業（8:30～17:15） | 242 |  | 1875.5 | H
19 | 産業労働部 | 労働政策課 | 福井産業技術専門学院 | 1 | 第１実習場 | 前処理室 |  | FL40 | 4 | 8 |  |  |  |  | 42.5 | 始業～就業（8:30～17:15） | 242 |  | 1875.5 | H
19 | 産業労働部 | 労働政策課 | 福井産業技術専門学院 | 1 | 第１実習場 | WC |  | FL40 | 1 | 2 |  |  |  |  | 42.5 | 始業～就業（8:30～17:15） | 242 |  | 1875.5 | H
19 | 産業労働部 | 労働政策課 | 福井産業技術専門学院 | 1 | 第１実習場 | WC前 |  | FL40 | 3 | 3 |  |  |  |  | 45 | 始業～就業（8:30～17:15） | 242 |  | 1875.5 | H
19 | 産業労働部 | 労働政策課 | 福井産業技術専門学院 | 1 | 第１実習場 | ロッカー室 |  | FL40 | 6 | 6 |  |  |  |  | 45 | 始業～就業（8:30～17:15） | 242 |  | 1875.5 | H
19 | 産業労働部 | 労働政策課 | 福井産業技術専門学院 | 1 | 第１実習場 | 工具室（塗料調合室） |  | FL40 | 3 | 3 |  |  |  |  | 45 | 始業～就業（8:30～17:15） | 242 |  | 1875.5 | H
19 | 産業労働部 | 労働政策課 | 福井産業技術専門学院 | 1 | 第１実習場 | 更衣室 |  | FL40 | 3 | 3 |  |  |  |  | 45 | 始業～就業（8:30～17:15） | 242 |  | 1875.5 | H
19 | 産業労働部 | 労働政策課 | 福井産業技術専門学院 | 1 | 第１実習場 | 講師控室 |  | FL40 | 3 | 6 |  |  |  |  | 42.5 | 始業～就業（8:30～17:15） | 242 |  | 1875.5 | H
19 | 産業労働部 | 労働政策課 | 福井産業技術専門学院 | 1 | 第１実習場 | 講師控室横研ぎ場 |  | FL40 | 2 | 2 |  |  |  |  | 45 | 始業～就業（8:30～17:15） | 242 |  | 1875.5
19 | 産業労働部 | 労働政策課 | 福井産業技術専門学院 | 1 | 第１実習場 | 倉庫 |  | FL40 | 9 | 18 |  |  |  |  | 42.5 | 始業～就業（8:30～17:15） | 242 |  | 1875.5 | H
19 | 産業労働部 | 労働政策課 | 福井産業技術専門学院 | 1 | 第１実習場 | 多目的教室 |  | FL40 | 12 | 24 |  |  |  |  | 42.5 | 始業～就業（8:30～17:15） | 242 |  | 1875.5 | H
19 | 産業労働部 | 労働政策課 | 福井産業技術専門学院 | 1 | 第１実習場 | 多目的教室 |  | FL40 | 12 | 24 |  |  |  |  | 42.5 | 始業～就業（8:30～17:15） | 242 |  | 1875.5 | H
19 | 産業労働部 | 労働政策課 | 福井産業技術専門学院 | 1 | 第２実習場 | メイン照明 |  | メタハラ | 20 | 20 | ○ | 8 |  |  | 410 | 始業～就業（8:30～17:15） | 242 |  | 1875.5 | HT
19 | 産業労働部 | 労働政策課 | 福井産業技術専門学院 | 1 | 第２実習場 | メイン照明 |  | メタハラ | 6 | 6 | ○ | 8 |  |  | 410 | 始業～就業（8:30～17:15） | 242 |  | 1875.5 | HT
19 | 産業労働部 | 労働政策課 | 福井産業技術専門学院 | 1 | 第２実習場 | 倉庫（材料庫） |  | FL40 | 6 | 6 |  |  |  |  | 45 | 始業～就業（8:30～17:15） | 242 |  | 1875.5 | H
19 | 産業労働部 | 労働政策課 | 福井産業技術専門学院 | 1 | 第２実習場 | 試験室&準備室（実習準備室） |  | FL40 | 7 | 14 |  |  |  |  | 42.5 | 始業～就業（8:30～17:15） | 242 |  | 1875.5 | H
19 | 産業労働部 | 労働政策課 | 福井産業技術専門学院 | 1 | 第２実習場 | 機械工作室（旧塗装室） |  | FL40 | 24 | 24 |  |  |  |  | 42.5 | 始業～就業（8:30～17:15） | 242 |  | 1875.5 | H
19 | 産業労働部 | 労働政策課 | 福井産業技術専門学院 | 1 | 第２実習場 | 機械工作室 東（旧塗装室） |  | FL20 | 2 | 2 |  |  |  |  | 25 | 始業～就業（8:30～17:15） | 242 |  | 1875.5 | B
19 | 産業労働部 | 労働政策課 | 福井産業技術専門学院 | 1 | 第２実習場 | コンプレッサー室 |  | FL40 | 1 | 1 |  |  |  |  | 45 | 始業～就業（8:30～17:15） | 242 |  | 1875.5 | H
19 | 産業労働部 | 労働政策課 | 福井産業技術専門学院 | 1 | 第２実習場 | 手洗い（北側２か所） |  | FL20 | 3 | 3 |  |  |  |  | 25 | 始業～就業（8:30～17:15） | 242 |  | 1875.5 | B
19 | 産業労働部 | 労働政策課 | 福井産業技術専門学院 | 1 | 第２実習場 | WC前（手洗い天井） |  | FL40 | 2 | 2 |  |  |  |  | 45 | 始業～就業（8:30～17:15） | 242 |  | 1875.5 | H
19 | 産業労働部 | 労働政策課 | 福井産業技術専門学院 | 1 | 第２実習場 | WC |  | FL40 | 1 | 1 |  |  |  |  | 45 | 始業～就業（8:30～17:15） | 242 |  | 1875.5 | H
19 | 産業労働部 | 労働政策課 | 福井産業技術専門学院 | 1 | 第２実習場 | 手洗い （WC前） |  | FL20 | 2 | 2 |  |  |  |  | 25 | 始業～就業（8:30～17:15） | 242 |  | 1875.5 | B
19 | 産業労働部 | 労働政策課 | 福井産業技術専門学院 | 1 | 第２実習場 | 工具室 |  | FL40 | 14 | 14 |  |  |  |  | 45 | 始業～就業（8:30～17:15） | 242 |  | 1875.5 | H
19 | 産業労働部 | 労働政策課 | 福井産業技術専門学院 | 1 | 第２実習場 | 更衣室 |  | FL40 | 6 | 6 |  |  |  |  | 45 | 始業～就業（8:30～17:15） | 242 |  | 1875.5 | H
19 | 産業労働部 | 労働政策課 | 福井産業技術専門学院 | 1 | 第３実習場 | メイン照明 |  | メタハラ | 34 | 34 | ○ | 8 |  |  | 410 | 始業～就業（8:30～17:15） | 242 |  | 1875.5 | HT
19 | 産業労働部 | 労働政策課 | 福井産業技術専門学院 | 1 | 第３実習場 | 壁面（手洗い場） |  | FL40 | 6 | 6 |  |  |  |  | 45 | 始業～就業（8:30～17:15） | 242 |  | 1875.5 | H
19 | 産業労働部 | 労働政策課 | 福井産業技術専門学院 | 1 | 第３実習場 | コンプレッサー室・充電室 |  | FL40 | 2 | 2 |  |  |  |  | 45 | 始業～就業（8:30～17:15） | 242 |  | 1875.5 | H
19 | 産業労働部 | 労働政策課 | 福井産業技術専門学院 | 1 | 第３実習場 | 倉庫&実習準備室&噴射ポンプ室 |  | FL40 | 21 | 21 |  |  |  |  | 45 | 始業～就業（8:30～17:15） | 242 |  | 1875.5 | H
19 | 産業労働部 | 労働政策課 | 福井産業技術専門学院 | 1 | 第３実習場 | 第２更衣室 |  | FL40 | 4 | 4 |  |  |  |  | 45 | 始業～就業（8:30～17:15） | 242 |  | 1875.5 | H
19 | 産業労働部 | 労働政策課 | 福井産業技術専門学院 | 1 | 第３実習場 | WC |  | FL40 | 4 | 4 |  |  |  |  | 42.5 | 始業～就業（8:30～17:15） | 242 |  | 1875.5 | H
19 | 産業労働部 | 労働政策課 | 福井産業技術専門学院 | 1 | 第３実習場 | WC |  | FL20 | 2 | 2 |  |  |  |  | 25 | 始業～就業（8:30～17:15） | 242 |  | 1875.5 | B
19 | 産業労働部 | 労働政策課 | 福井産業技術専門学院 | 1 | 第３実習場 | 準備室&工具室（第１更衣室） |  | FL40 | 8 | 8 |  |  |  |  | 45 | 始業～就業（8:30～17:15） | 242 |  | 1875.5 | HT
19 | 産業労働部 | 労働政策課 | 福井産業技術専門学院 | 1 | 体育館 | メイン照明 |  | メタハラ | 28 | 28 | ○ | 8 |  |  | 410 | 始業～就業（8:30～17:15） | 242 |  | 1875.5 | U
19 | 産業労働部 | 労働政策課 | 福井産業技術専門学院 | 1 | 体育館 | 玄関 |  | FPL36 | 4 | 12 |  |  |  |  | 38.5 | 始業～就業（8:30～17:15） | 242 |  | 1875.5 | H
19 | 産業労働部 | 労働政策課 | 福井産業技術専門学院 | 1 | 体育館 | WC周り |  | FLR40 | 8 | 8 |  |  |  |  | 45 | 始業～就業（8:30～17:15） | 242 |  | 1875.5 | H
19 | 産業労働部 | 労働政策課 | 福井産業技術専門学院 | 1 | 体育館 | 倉庫 |  | FL40 | 4 | 4 |  |  |  |  | 45 | 始業～就業（8:30～17:15） | 242 |  | 1875.5 | U
19 | 産業労働部 | 労働政策課 | 福井産業技術専門学院 | 1 | 体育館 | 出入口 |  | FPL36 | 6 | 18 |  |  |  |  | 38.5 | 始業～就業（8:30～17:15） | 242 |  | 1875.5
19 | 産業労働部 | 労働政策課 | 福井産業技術専門学院 | 1 | 体育館 | 渡り廊下 |  | FL20 | 2 | 4 |  |  |  |  | 22.5 | 始業～就業（8:30～17:15） | 242 |  | 1875.5 | H
19 | 産業労働部 | 労働政策課 | 福井産業技術専門学院 | 1 | コミュニティ広場 | 渡り廊下 |  | FL40 | 7 | 14 |  |  |  |  | 45 | 始業～就業（8:30～17:15） | 242 |  | 1875.5
19 | 産業労働部 | 労働政策課 | 福井産業技術専門学院 | 1 | コミュニティ広場 | コミュニティ広場 |  | FL40 | 5 | 5 | ○ | 6 |  |  | 45 | 始業～就業（8:30～17:15） | 242 |  | 1875.5
19 | 産業労働部 | 労働政策課 | 福井産業技術専門学院 | 1 | 全館 | 屋外ポール |  | 水銀灯 | 10 | 10 | ○ | 6 |  | ○ | 210 | 日の入り～日の出 | 242 |  | 2904 | HR
19 | 産業労働部 | 労働政策課 | 福井産業技術専門学院 | 1 | 体育館 | 屋外壁面 |  | FL40 | 3 | 3 |  |  |  | ○ | 45 | 始業～就業（8:30～17:15） | 242 |  | 1875.5 | H
19 | 産業労働部 | 労働政策課 | 福井産業技術専門学院 | 1 | 車庫 | 車庫 |  | FL40 | 2 | 2 |  |  |  |  | 45 | 始業～就業（8:30～17:15） | 242 |  | 1875.5 | H
19 | 産業労働部 | 労働政策課 | 福井産業技術専門学院 | 1 | 第２実習場 | 溶接ガス庫（屋外） |  | FL40 | 2 | 2 |  |  |  |  | 45 | 始業～就業（8:30～17:15） | 242 |  | 1875.5 | H
19 | 産業労働部 | 労働政策課 | 福井産業技術専門学院 | 1 | 第１実習場 | LPGガス庫 |  | FL40 | 1 | 1 |  |  |  |  | 45 | 始業～就業（8:30～17:15） | 242 |  | 1875.5 | H
19 | 産業労働部 | 労働政策課 | 福井産業技術専門学院 | 1 | 焼却炉跡地 | 物置 |  | FL40 | 1 | 1 |  |  |  |  | 45 | 始業～就業（8:30～17:15） | 242 |  | 1875.5 | H
19 | 産業労働部 | 労働政策課 | 福井産業技術専門学院 | 1 | 危険物倉庫 | 危険物屋内貯蔵庫 |  | シリカ | 3 | 3 |  |  |  |  | 54 | 始業～就業（8:30～17:15） | 242 |  | 1875.5 | AR
19 | 産業労働部 | 労働政策課 | 福井産業技術専門学院 | 1 | 化学排水処理施設 | 化学排水処理所 |  | FL40 | 1 | 1 |  |  |  |  | 45 | 始業～就業（8:30～17:15） | 242 |  | 1875.5 | H
19 | 産業労働部 | 労働政策課 | 福井産業技術専門学院 | 1 | 合併浄化槽 | 浄化槽（機械室） |  | FL40 | 1 | 1 |  |  |  |  | 45 | 始業～就業（8:30～17:15） | 242 |  | 1875.5 | H
19 | 産業労働部 | 労働政策課 | 福井産業技術専門学院 | 1 | 自転車置場 | 駐輪場 |  | FL40 | 4 | 4 |  |  |  |  | 45 | 始業～就業（8:30～17:15） | 242 |  | 1875.5 | H
19 | 産業労働部 | 労働政策課 | 福井産業技術専門学院 | 1 | 本館 | 屋外壁面（屋上出入口含む） |  | FL20 | 4 | 4 |  |  |  | ○ | 25 | 始業～就業（8:30～17:15） | 242 |  | 1875.5 | BI
19 | 産業労働部 | 労働政策課 | 福井産業技術専門学院 | 1 | 本館 | 屋外壁面（センサー照明） |  | FL40 | 2 | 2 |  |  |  |  | 45 | 始業～就業（8:30～17:15） | 242 |  | 1875.5
19 | 産業労働部 | 労働政策課 | 福井産業技術専門学院 | 1 | 第１・２実習場 | 第1実習棟と第2実習棟の間 |  | 水銀灯 | 2 | 2 | ○ | 8 |  |  | 410 | 始業～就業（8:30～17:15） | 242 |  | 1875.5 | HV
20 | 産業労働部 | 労働政策課 | 福井県中小企業産業大学校 | 1 | 教室棟 | 教室棟1F 受付 |  | FL40 | 4 | 8 |  |  |  |  | 45 | その他 |  | 8760 | 8760 | H
20 | 産業労働部 | 労働政策課 | 福井県中小企業産業大学校 | 1 | 教室棟 | 教室棟1F 風除室 |  | FCL40 | 2 | 2 |  |  |  |  | 45 | その他 |  | 4380 | 4380 | AN
20 | 産業労働部 | 労働政策課 | 福井県中小企業産業大学校 | 1 | 教室棟 | 教室棟1F 玄関ホール |  | FCL40 | 6 | 6 |  |  |  |  | 45 | その他 |  | 4380 | 4380 | AN
20 | 産業労働部 | 労働政策課 | 福井県中小企業産業大学校 | 1 | 教室棟 | 教室棟1F 玄関ホール |  | FCL40 | 6 | 6 |  |  |  |  | 45 | その他 |  | 4380 | 4380 | AN
20 | 産業労働部 | 労働政策課 | 福井県中小企業産業大学校 | 1 | 教室棟 | 教室棟1F 玄関ホール |  | FCL30 | 6 | 6 |  |  |  |  | 35 | その他 |  | 4380 | 4380 | AL
20 | 産業労働部 | 労働政策課 | 福井県中小企業産業大学校 | 1 | 教室棟 | 教室棟1F 廊下 |  | FCL40 | 212 | 212 | ○ | 5.5 |  |  | 45 | その他 |  | 4380 | 4380 | AN
20 | 産業労働部 | 労働政策課 | 福井県中小企業産業大学校 | 1 | 教室棟 | 教室棟1F 階段 |  | FL40 | 21 | 21 |  |  |  |  | 45 | その他 |  | 4380 | 4380 | H
20 | 産業労働部 | 労働政策課 | 福井県中小企業産業大学校 | 1 | 教室棟 | 教室棟1F 階段 |  | シリカ | 21 | 21 |  |  |  |  | 40 | その他 |  | 4380 | 4380 | AP
20 | 産業労働部 | 労働政策課 | 福井県中小企業産業大学校 | 1 | 教室棟 | 教室棟1F 階段下倉庫 |  | FCL40 | 1 | 1 |  |  |  |  | 45 | その他 |  | 4380 | 4380 | AN
20 | 産業労働部 | 労働政策課 | 福井県中小企業産業大学校 | 1 | 教室棟 | 教室棟1F 図書室 |  | FL40 | 13 | 26 |  |  |  |  | 45 | その他 |  | 4380 | 4380 | H
20 | 産業労働部 | 労働政策課 | 福井県中小企業産業大学校 | 1 | 教室棟 | 教室棟1F 格納庫 |  | FL40 | 3 | 6 |  |  |  |  | 45 | その他 |  | 4380 | 4380 | H
20 | 産業労働部 | 労働政策課 | 福井県中小企業産業大学校 | 1 | 教室棟 | 教室棟1F 男子便所 |  | FL40 | 2 | 2 |  |  |  |  | 45 | その他 |  | 4380 | 4380 | H
20 | 産業労働部 | 労働政策課 | 福井県中小企業産業大学校 | 1 | 教室棟 | 教室棟1F 男子便所 |  | シリカ | 2 | 2 |  |  |  |  | 40 | その他 |  | 4380 | 4380 | AP
20 | 産業労働部 | 労働政策課 | 福井県中小企業産業大学校 | 1 | 教室棟 | 教室棟1F 男子便所 |  | ネオボール | 1 | 1 |  |  |  |  | 9 | その他 |  | 4380 | 4380 | AO
20 | 産業労働部 | 労働政策課 | 福井県中小企業産業大学校 | 1 | 教室棟 | 教室棟1F 女子便所 |  | FL40 | 2 | 2 |  |  |  |  | 45 | その他 |  | 4380 | 4380 | H
20 | 産業労働部 | 労働政策課 | 福井県中小企業産業大学校 | 1 | 教室棟 | 教室棟1F 女子便所 |  | シリカ | 2 | 2 |  |  |  |  | 40 | その他 |  | 4380 | 4380 | AP
20 | 産業労働部 | 労働政策課 | 福井県中小企業産業大学校 | 1 | 教室棟 | 教室棟1F 女子便所 |  | ネオボール | 1 | 1 |  |  |  |  | 9 | その他 |  | 4380 | 4380 | AO
20 | 産業労働部 | 労働政策課 | 福井県中小企業産業大学校 | 1 | 教室棟 | 教室棟1F 空調機械室 |  | FL40 | 1 | 1 |  |  |  |  | 45 | その他 |  | 2190 | 2190 | H
20 | 産業労働部 | 労働政策課 | 福井県中小企業産業大学校 | 1 | 教室棟 | 教室棟1F 倉庫 |  | FL40 | 3 | 3 |  |  |  |  | 45 | その他 |  | 2190 | 2190 | H
20 | 産業労働部 | 労働政策課 | 福井県中小企業産業大学校 | 1 | 教室棟 | 教室棟1F ポーチ |  | シリカ | 6 | 6 |  |  |  |  | 50 | その他 |  | 4380 | 4380 | AR
20 | 産業労働部 | 労働政策課 | 福井県中小企業産業大学校 | 1 | 教室棟 | 教室棟1F 外灯 |  | バラストレス水銀灯 | 4 | 4 |  |  |  |  | 100 | その他 |  | 4380 | 4380 | BD
20 | 産業労働部 | 労働政策課 | 福井県中小企業産業大学校 | 2 | 教室棟 | 教室棟2F ロビー |  | FCL40 | 6 | 6 |  |  |  |  | 45 | その他 |  | 4380 | 4380 | AN
20 | 産業労働部 | 労働政策課 | 福井県中小企業産業大学校 | 2 | 教室棟 | 教室棟2F ロビー |  | FCL30 | 6 | 6 |  |  |  |  | 35 | その他 |  | 4380 | 4380 | AL
20 | 産業労働部 | 労働政策課 | 福井県中小企業産業大学校 | 2 | 教室棟 | 教室棟2F ロビー |  | シリカ | 4 | 4 |  |  |  |  | 40 | その他 |  | 4380 | 4380 | AP
20 | 産業労働部 | 労働政策課 | 福井県中小企業産業大学校 | 2 | 教室棟 | 教室棟2F 廊下 |  | FCL40 | 15 | 15 |  |  |  |  | 45 | その他 |  | 4380 | 4380 | AN
20 | 産業労働部 | 労働政策課 | 福井県中小企業産業大学校 | 2 | 教室棟 | 教室棟2F 階段 |  | シリカ | 4 | 4 |  |  |  |  | 40 | その他 |  | 4380 | 4380 | AP
20 | 産業労働部 | 労働政策課 | 福井県中小企業産業大学校 | 2 | 教室棟 | 教室棟2F 階段 |  | FL40 | 8 | 8 |  |  |  |  | 45 | その他 |  | 4380 | 4380 | H
20 | 産業労働部 | 労働政策課 | 福井県中小企業産業大学校 | 2 | 教室棟 | 教室棟2F 階段 |  | シリカ | 2 | 2 |  |  |  |  | 100 | その他 |  | 4380 | 4380 | AR
20 | 産業労働部 | 労働政策課 | 福井県中小企業産業大学校 | 2 | 教室棟 | 教室棟2F コミュニティーホール(1) |  | ボール球 | 26 | 26 |  |  |  |  | 60 | その他 |  | 4380 | 4380 | AR
20 | 産業労働部 | 労働政策課 | 福井県中小企業産業大学校 | 2 | 教室棟 | 教室棟2F コミュニティーホール(1) |  | FL40 | 41 | 41 |  |  |  |  | 45 | その他 |  | 4380 | 4380 | H
20 | 産業労働部 | 労働政策課 | 福井県中小企業産業大学校 | 2 | 教室棟 | 教室棟2F コミュニティーホール(1) |  | レフ球 | 5 | 5 |  |  |  |  | 100 | その他 |  | 4380 | 4380
20 | 産業労働部 | 労働政策課 | 福井県中小企業産業大学校 | 2 | 教室棟 | 教室棟2F コミュニティーホール(1) | Φ350 | 水銀灯250 | 7 | 7 | ○ | 6.5 |  |  | 270 | その他 |  | 4380 | 4380 | GN
20 | 産業労働部 | 労働政策課 | 福井県中小企業産業大学校 | 2 | 教室棟 | 教室棟2F コミュニティーホール(2) |  | レフ球 | 15 | 15 | ○ | 6.5 |  |  | 100 | その他 |  | 4380 | 4380
20 | 産業労働部 | 労働政策課 | 福井県中小企業産業大学校 | 2 | 教室棟 | 教室棟2F コミュニティーホール(2) |  | FL40 | 8 | 8 |  |  |  |  | 45 | その他 |  | 4380 | 4380 | H
20 | 産業労働部 | 労働政策課 | 福井県中小企業産業大学校 | 2 | 教室棟 | 教室棟2F コミュニティーホール(2) |  | シリカ | 8 | 8 |  |  |  |  | 40 | その他 |  | 4380 | 4380 | AP
20 | 産業労働部 | 労働政策課 | 福井県中小企業産業大学校 | 2 | 教室棟 | 教室棟2F 資料室 |  | FL40 | 6 | 12 |  |  |  |  | 45 | その他 |  | 4380 | 4380 | H
20 | 産業労働部 | 労働政策課 | 福井県中小企業産業大学校 | 2 | 教室棟 | 教室棟2F 小教室 |  | FL40 | 36 | 36 |  |  |  |  | 45 | その他 |  | 2190 | 2190 | H
20 | 産業労働部 | 労働政策課 | 福井県中小企業産業大学校 | 2 | 教室棟 | 教室棟2F 小教室 |  | FL40 | 24 | 24 |  |  |  |  | 45 | その他 |  | 2190 | 2190 | H
20 | 産業労働部 | 労働政策課 | 福井県中小企業産業大学校 | 2 | 教室棟 | 教室棟2F 男子便所 |  | FL40 | 2 | 2 |  |  |  |  | 45 | その他 |  | 4380 | 4380 | H
20 | 産業労働部 | 労働政策課 | 福井県中小企業産業大学校 | 2 | 教室棟 | 教室棟2F 男子便所 |  | シリカ | 2 | 2 |  |  |  |  | 40 | その他 |  | 4380 | 4380 | AP
20 | 産業労働部 | 労働政策課 | 福井県中小企業産業大学校 | 2 | 教室棟 | 教室棟2F 男子便所 |  | ネオボール | 1 | 1 |  |  |  |  | 9 | その他 |  | 4380 | 4380 | AO
20 | 産業労働部 | 労働政策課 | 福井県中小企業産業大学校 | 2 | 教室棟 | 教室棟2F 女子便所 |  | FL40 | 2 | 2 |  |  |  |  | 45 | その他 |  | 4380 | 4380 | H
20 | 産業労働部 | 労働政策課 | 福井県中小企業産業大学校 | 2 | 教室棟 | 教室棟2F 女子便所 |  | シリカ | 2 | 2 |  |  |  |  | 40 | その他 |  | 4380 | 4380 | AP
20 | 産業労働部 | 労働政策課 | 福井県中小企業産業大学校 | 2 | 教室棟 | 教室棟2F 女子便所 |  | ネオボール | 1 | 1 |  |  |  |  | 9 | その他 |  | 4380 | 4380 | AO
20 | 産業労働部 | 労働政策課 | 福井県中小企業産業大学校 | 2 | 教室棟 | 教室棟2F 前室 |  | FL40 | 1 | 1 |  |  |  |  | 45 | その他 |  | 4380 | 4380 | H
20 | 産業労働部 | 労働政策課 | 福井県中小企業産業大学校 | 2 | 教室棟 | 教室棟2F 映写室 |  | FL40 | 2 | 2 |  |  |  |  | 45 | その他 |  | 4380 | 4380 | H
20 | 産業労働部 | 労働政策課 | 福井県中小企業産業大学校 | 2 | 教室棟 | 教室棟2F 階段 |  | FL40 | 1 | 2 |  |  |  |  | 45 | その他 |  | 4380 | 4380 | H
20 | 産業労働部 | 労働政策課 | 福井県中小企業産業大学校 | 1 | 管理宿泊棟 | 管理宿泊棟1F 廊下 |  | FCL40 | 12 | 12 |  |  |  |  | 45 | その他 |  | 4380 | 4380 | AN
20 | 産業労働部 | 労働政策課 | 福井県中小企業産業大学校 | 1 | 管理宿泊棟 | 管理宿泊棟1F 特別研修会議室 |  | FL40 | 8 | 48 |  |  |  |  | 45 | その他 |  | 2190 | 2190 | H
20 | 産業労働部 | 労働政策課 | 福井県中小企業産業大学校 | 1 | 管理宿泊棟 | 管理宿泊棟1F 搬入倉庫 |  | FL20 | 1 | 1 |  |  |  |  | 25 | その他 |  | 4380 | 4380 | B
20 | 産業労働部 | 労働政策課 | 福井県中小企業産業大学校 | 1 | 管理宿泊棟 | 管理宿泊棟1F 搬入倉庫 |  | FL40 | 1 | 1 |  |  |  |  | 45 | その他 |  | 4380 | 4380 | H
20 | 産業労働部 | 労働政策課 | 福井県中小企業産業大学校 | 1 | 管理宿泊棟 | 管理宿泊棟1F 男子便所 |  | FL40 | 2 | 2 |  |  |  |  | 45 | その他 |  | 4380 | 4380 | H
20 | 産業労働部 | 労働政策課 | 福井県中小企業産業大学校 | 1 | 管理宿泊棟 | 管理宿泊棟1F 男子便所 |  | シリカ | 2 | 2 |  |  |  |  | 40 | その他 |  | 4380 | 4380 | AP
20 | 産業労働部 | 労働政策課 | 福井県中小企業産業大学校 | 1 | 管理宿泊棟 | 管理宿泊棟1F 男子便所 |  | ネオボール | 1 | 1 |  |  |  |  | 9 | その他 |  | 4380 | 4380 | AO
20 | 産業労働部 | 労働政策課 | 福井県中小企業産業大学校 | 1 | 管理宿泊棟 | 管理宿泊棟1F 女子便所 |  | FL40 | 2 | 2 |  |  |  |  | 45 | その他 |  | 4380 | 4380 | H
20 | 産業労働部 | 労働政策課 | 福井県中小企業産業大学校 | 1 | 管理宿泊棟 | 管理宿泊棟1F 女子便所 |  | シリカ | 2 | 2 |  |  |  |  | 40 | その他 |  | 4380 | 4380 | AP
20 | 産業労働部 | 労働政策課 | 福井県中小企業産業大学校 | 1 | 管理宿泊棟 | 管理宿泊棟1F 女子便所 |  | ネオボール | 1 | 1 |  |  |  |  | 9 | その他 |  | 4380 | 4380 | AO
20 | 産業労働部 | 労働政策課 | 福井県中小企業産業大学校 | 1 | 管理宿泊棟 | 管理宿泊棟1F 障害者用便所 |  | FL20 | 1 | 1 |  |  |  |  | 25 | その他 |  | 4380 | 4380 | B
20 | 産業労働部 | 労働政策課 | 福井県中小企業産業大学校 | 1 | 管理宿泊棟 | 管理宿泊棟1F 障害者用便所 |  | ネオボール | 1 | 1 |  |  |  |  | 9 | その他 |  | 4380 | 4380 | AO
20 | 産業労働部 | 労働政策課 | 福井県中小企業産業大学校 | 1 | 管理宿泊棟 | 管理宿泊棟1F 講師控室 |  | FL40 | 2 | 4 |  |  |  |  | 45 | その他 |  | 4380 | 4380 | H
20 | 産業労働部 | 労働政策課 | 福井県中小企業産業大学校 | 1 | 管理宿泊棟 | 管理宿泊棟1F 会議室 |  | FL40 | 24 | 24 |  |  |  |  | 45 | その他 |  | 2190 | 2190 | H
20 | 産業労働部 | 労働政策課 | 福井県中小企業産業大学校 | 1 | 管理宿泊棟 | 管理宿泊棟1F 教材室 |  | FL40 | 4 | 4 |  |  |  |  | 45 | その他 |  | 4380 | 4380 | H
20 | 産業労働部 | 労働政策課 | 福井県中小企業産業大学校 | 1 | 管理宿泊棟 | 管理宿泊棟1F 機械室 |  | FL40 | 6 | 6 |  |  |  |  | 45 | その他 |  | 4380 | 4380 | H
20 | 産業労働部 | 労働政策課 | 福井県中小企業産業大学校 | 1 | 管理宿泊棟 | 管理宿泊棟1F 専務室 |  | FL40 | 6 | 12 |  |  |  |  | 45 | その他 |  | 8760 | 8760 | H
20 | 産業労働部 | 労働政策課 | 福井県中小企業産業大学校 | 1 | 管理宿泊棟 | 管理宿泊棟1F 専務室 |  | FL40 | 1 | 1 |  |  |  |  | 45 | その他 |  | 4380 | 4380 | H
20 | 産業労働部 | 労働政策課 | 福井県中小企業産業大学校 | 1 | 管理宿泊棟 | 管理宿泊棟1F 事務局長室 |  | FL40 | 8 | 24 |  |  |  |  | 45 | その他 |  | 4380 | 4380 | H
20 | 産業労働部 | 労働政策課 | 福井県中小企業産業大学校 | 1 | 管理宿泊棟 | 管理宿泊棟1F 応接室 |  | FL40 | 8 | 24 |  |  |  |  | 45 | その他 |  | 4380 | 4380 | H
20 | 産業労働部 | 労働政策課 | 福井県中小企業産業大学校 | 1 | 管理宿泊棟 | 管理宿泊棟1F 校長室 |  | FL40 | 8 | 24 |  |  |  |  | 45 | その他 |  | 4380 | 4380 | H
20 | 産業労働部 | 労働政策課 | 福井県中小企業産業大学校 | 1 | 管理宿泊棟 | 管理宿泊棟1F 和室 |  | FL40 | 2 | 2 |  |  |  |  | 45 | その他 |  | 8760 | 8760 | H
20 | 産業労働部 | 労働政策課 | 福井県中小企業産業大学校 | 1 | 管理宿泊棟 | 管理宿泊棟1F 和室 |  | FCL32＋FCL30 | 1 | 1 |  |  |  |  | 60 | その他 |  | 8760 | 8760 | AL＋AM
20 | 産業労働部 | 労働政策課 | 福井県中小企業産業大学校 | 1 | 管理宿泊棟 | 管理宿泊棟1F 屋上階段 |  | シリカ | 2 | 2 |  |  |  |  | 40 | その他 |  | 4380 | 4380 | AP
20 | 産業労働部 | 労働政策課 | 福井県中小企業産業大学校 | 2 | 管理宿泊棟 | 管理宿泊棟2F 通路 |  | シリカ | 2 | 2 |  |  |  |  | 40 | その他 |  | 4380 | 4380 | AP
20 | 産業労働部 | 労働政策課 | 福井県中小企業産業大学校 | 2 | 管理宿泊棟 | 管理宿泊棟2F 廊下 |  | FCL40 | 12 | 12 |  |  |  |  | 45 | その他 |  | 4380 | 4380 | AN
20 | 産業労働部 | 労働政策課 | 福井県中小企業産業大学校 | 2 | 管理宿泊棟 | 管理宿泊棟2F 食堂 |  | レフ球 | 21 | 21 |  |  |  |  | 100 | その他 |  | 4380 | 4380
20 | 産業労働部 | 労働政策課 | 福井県中小企業産業大学校 | 2 | 管理宿泊棟 | 管理宿泊棟2F 食堂 |  | シリカ | 32 | 32 |  |  |  |  | 60 | その他 |  | 4380 | 4380 | AR
20 | 産業労働部 | 労働政策課 | 福井県中小企業産業大学校 | 2 | 管理宿泊棟 | 管理宿泊棟2F 食堂 |  | FL40 | 18 | 18 |  |  |  |  | 45 | その他 |  | 4380 | 4380 | H
20 | 産業労働部 | 労働政策課 | 福井県中小企業産業大学校 | 2 | 管理宿泊棟 | 管理宿泊棟2F 食堂 |  | FL40 | 1 | 1 |  |  |  |  | 45 | その他 |  | 4380 | 4380 | H
20 | 産業労働部 | 労働政策課 | 福井県中小企業産業大学校 | 2 | 管理宿泊棟 | 管理宿泊棟2F 和会議室 |  | FL40 | 1 | 1 |  |  |  |  | 45 | その他 |  | 2190 | 2190 | H
20 | 産業労働部 | 労働政策課 | 福井県中小企業産業大学校 | 2 | 管理宿泊棟 | 管理宿泊棟2F 和会議室 |  | FL40 | 2 | 8 |  |  |  |  | 45 | その他 |  | 2190 | 2190 | H
20 | 産業労働部 | 労働政策課 | 福井県中小企業産業大学校 | 2 | 管理宿泊棟 | 管理宿泊棟2F リネン室 |  | FL40 | 2 | 2 |  |  |  |  | 45 | その他 |  | 4380 | 4380 | H
20 | 産業労働部 | 労働政策課 | 福井県中小企業産業大学校 | 2 | 管理宿泊棟 | 管理宿泊棟2F リネン室 |  | FL15 | 2 | 2 |  |  |  |  | 20 | その他 |  | 4380 | 4380 | L
20 | 産業労働部 | 労働政策課 | 福井県中小企業産業大学校 | 2 | 管理宿泊棟 | 管理宿泊棟2F 宿泊室① |  | FL20 | 2 | 6 |  |  |  |  | 25 | その他 |  | 730 | 730 | B
20 | 産業労働部 | 労働政策課 | 福井県中小企業産業大学校 | 2 | 管理宿泊棟 | 管理宿泊棟2F 宿泊室② |  | FL20 | 2 | 6 |  |  |  |  | 25 | その他 |  | 730 | 730 | B
20 | 産業労働部 | 労働政策課 | 福井県中小企業産業大学校 | 2 | 管理宿泊棟 | 管理宿泊棟2F 宿泊室③ |  | FL20 | 2 | 6 |  |  |  |  | 25 | その他 |  | 730 | 730 | B
20 | 産業労働部 | 労働政策課 | 福井県中小企業産業大学校 | 2 | 管理宿泊棟 | 管理宿泊棟2F 宿泊室④ |  | FL20 | 2 | 6 |  |  |  |  | 25 | その他 |  | 730 | 730 | B
20 | 産業労働部 | 労働政策課 | 福井県中小企業産業大学校 | 2 | 管理宿泊棟 | 管理宿泊棟2F 宿泊室⑤ |  | FL20 | 2 | 6 |  |  |  |  | 25 | その他 |  | 730 | 730 | B
20 | 産業労働部 | 労働政策課 | 福井県中小企業産業大学校 | 2 | 管理宿泊棟 | 管理宿泊棟2F 宿泊室⑥ |  | FL20 | 2 | 6 |  |  |  |  | 25 | その他 |  | 730 | 730 | B
20 | 産業労働部 | 労働政策課 | 福井県中小企業産業大学校 | 2 | 管理宿泊棟 | 管理宿泊棟2F 宿泊室⑦ |  | FL20 | 2 | 6 |  |  |  |  | 25 | その他 |  | 730 | 730 | B
20 | 産業労働部 | 労働政策課 | 福井県中小企業産業大学校 | 2 | 管理宿泊棟 | 管理宿泊棟2F 宿泊室⑧ |  | FL20 | 2 | 6 |  |  |  |  | 25 | その他 |  | 730 | 730 | B
20 | 産業労働部 | 労働政策課 | 福井県中小企業産業大学校 | 2 | 管理宿泊棟 | 管理宿泊棟2F 宿泊室⑨ |  | FL20 | 2 | 6 |  |  |  |  | 25 | その他 |  | 730 | 730 | B
20 | 産業労働部 | 労働政策課 | 福井県中小企業産業大学校 | 2 | 管理宿泊棟 | 管理宿泊棟2F 宿泊室⑩ |  | FL20 | 2 | 6 |  |  |  |  | 25 | その他 |  | 730 | 730 | B
20 | 産業労働部 | 労働政策課 | 福井県中小企業産業大学校 | 2 | 管理宿泊棟 | 管理宿泊棟2F 浴室 |  | FL40 | 1 | 1 |  |  |  |  | 45 | その他 |  | 730 | 730 | H
20 | 産業労働部 | 労働政策課 | 福井県中小企業産業大学校 | 2 | 管理宿泊棟 | 管理宿泊棟2F 浴室 |  | シリカ | 1 | 1 |  |  |  |  | 40 | その他 |  | 730 | 730 | AP
20 | 産業労働部 | 労働政策課 | 福井県中小企業産業大学校 | 2 | 管理宿泊棟 | 管理宿泊棟2F 浴室 |  | FL40 | 1 | 1 |  |  |  |  | 45 | その他 |  | 730 | 730 | H
20 | 産業労働部 | 労働政策課 | 福井県中小企業産業大学校 | 2 | 管理宿泊棟 | 管理宿泊棟2F 大浴場 |  | FL40 | 2 | 2 |  |  |  |  | 45 | その他 |  | 730 | 730 | H
20 | 産業労働部 | 労働政策課 | 福井県中小企業産業大学校 | 2 | 管理宿泊棟 | 管理宿泊棟2F 大浴場 |  | シリカ | 2 | 2 |  |  |  |  | 40 | その他 |  | 730 | 730 | AP
20 | 産業労働部 | 労働政策課 | 福井県中小企業産業大学校 | 2 | 管理宿泊棟 | 管理宿泊棟2F 大浴場 |  | FL40 | 1 | 1 |  |  |  |  | 45 | その他 |  | 730 | 730 | H
20 | 産業労働部 | 労働政策課 | 福井県中小企業産業大学校 | 2 | 管理宿泊棟 | 管理宿泊棟2F 倉庫 |  | FL40 | 1 | 1 |  |  |  |  | 45 | その他 |  | 4380 | 4380 | H
20 | 産業労働部 | 労働政策課 | 福井県中小企業産業大学校 | 2 | 管理宿泊棟 | 管理宿泊棟2F 洗面 |  | FL40 | 2 | 2 |  |  |  |  | 45 | その他 |  | 730 | 730 | H
20 | 産業労働部 | 労働政策課 | 福井県中小企業産業大学校 | 2 | 管理宿泊棟 | 管理宿泊棟2F 男子便所 |  | FL40 | 2 | 2 |  |  |  |  | 45 | その他 |  | 4380 | 4380 | H
20 | 産業労働部 | 労働政策課 | 福井県中小企業産業大学校 | 2 | 管理宿泊棟 | 管理宿泊棟2F 男子便所 |  | シリカ | 2 | 2 |  |  |  |  | 40 | その他 |  | 4380 | 4380 | AP
20 | 産業労働部 | 労働政策課 | 福井県中小企業産業大学校 | 2 | 管理宿泊棟 | 管理宿泊棟2F 男子便所 |  | ネオボール | 1 | 1 |  |  |  |  | 9 | その他 |  | 4380 | 4380 | AO
20 | 産業労働部 | 労働政策課 | 福井県中小企業産業大学校 | 2 | 管理宿泊棟 | 管理宿泊棟2F 女子便所 |  | FL40 | 2 | 2 |  |  |  |  | 45 | その他 |  | 4380 | 4380 | H
20 | 産業労働部 | 労働政策課 | 福井県中小企業産業大学校 | 2 | 管理宿泊棟 | 管理宿泊棟2F 女子便所 |  | シリカ | 2 | 2 |  |  |  |  | 40 | その他 |  | 4380 | 4380 | AP
20 | 産業労働部 | 労働政策課 | 福井県中小企業産業大学校 | 2 | 管理宿泊棟 | 管理宿泊棟2F 女子便所 |  | ネオボール | 1 | 1 |  |  |  |  | 9 | その他 |  | 4380 | 4380 | AO
20 | 産業労働部 | 労働政策課 | 福井県中小企業産業大学校 | 2 | 管理宿泊棟 | 管理宿泊棟2F 障害者用便所 |  | FL20 | 1 | 1 |  |  |  |  | 25 | その他 |  | 4380 | 4380 | B
20 | 産業労働部 | 労働政策課 | 福井県中小企業産業大学校 | 2 | 管理宿泊棟 | 管理宿泊棟2F 障害者用便所 |  | ネオボール | 1 | 1 |  |  |  |  | 9 | その他 |  | 4380 | 4380 | AO
20 | 産業労働部 | 労働政策課 | 福井県中小企業産業大学校 | 2 | 管理宿泊棟 | 管理宿泊棟2F 屋上階段 |  | シリカ | 2 | 2 |  |  |  |  | 40 | その他 |  | 4380 | 4380 | AP
20 | 産業労働部 | 労働政策課 | 福井県中小企業産業大学校 | 3 | 管理宿泊棟 | 管理宿泊棟3F 廊下 |  | FCL40 | 9 | 9 |  |  |  |  | 45 | その他 |  | 4380 | 4380 | AN
20 | 産業労働部 | 労働政策課 | 福井県中小企業産業大学校 | 3 | 管理宿泊棟 | 管理宿泊棟3F 男子便所 |  | FL40 | 2 | 2 |  |  |  |  | 45 | その他 |  | 4380 | 4380 | H
20 | 産業労働部 | 労働政策課 | 福井県中小企業産業大学校 | 3 | 管理宿泊棟 | 管理宿泊棟3F 男子便所 |  | シリカ | 2 | 2 |  |  |  |  | 40 | その他 |  | 4380 | 4380 | AP
20 | 産業労働部 | 労働政策課 | 福井県中小企業産業大学校 | 3 | 管理宿泊棟 | 管理宿泊棟3F 男子便所 |  | ネオボール | 1 | 1 |  |  |  |  | 9 | その他 |  | 4380 | 4380 | AO
20 | 産業労働部 | 労働政策課 | 福井県中小企業産業大学校 | 3 | 管理宿泊棟 | 管理宿泊棟3F 女子便所 |  | FL40 | 2 | 2 |  |  |  |  | 45 | その他 |  | 4380 | 4380 | H
20 | 産業労働部 | 労働政策課 | 福井県中小企業産業大学校 | 3 | 管理宿泊棟 | 管理宿泊棟3F 女子便所 |  | シリカ | 2 | 2 |  |  |  |  | 40 | その他 |  | 4380 | 4380 | AP
20 | 産業労働部 | 労働政策課 | 福井県中小企業産業大学校 | 3 | 管理宿泊棟 | 管理宿泊棟3F 女子便所 |  | ネオボール | 1 | 1 |  |  |  |  | 9 | その他 |  | 4380 | 4380 | AO
20 | 産業労働部 | 労働政策課 | 福井県中小企業産業大学校 | 3 | 管理宿泊棟 | 管理宿泊棟3F 障害者用便所 |  | FL20 | 1 | 1 |  |  |  |  | 25 | その他 |  | 4380 | 4380 | B
20 | 産業労働部 | 労働政策課 | 福井県中小企業産業大学校 | 3 | 管理宿泊棟 | 管理宿泊棟3F 障害者用便所 |  | ネオボール | 1 | 1 |  |  |  |  | 9 | その他 |  | 4380 | 4380 | AO
20 | 産業労働部 | 労働政策課 | 福井県中小企業産業大学校 | 3 | 管理宿泊棟 | 管理宿泊棟3F 洗面 |  | FL40 | 2 | 2 |  |  |  |  | 45 | その他 |  | 730 | 730 | H
20 | 産業労働部 | 労働政策課 | 福井県中小企業産業大学校 | 3 | 管理宿泊棟 | 管理宿泊棟3F 倉庫 |  | FL20 | 1 | 1 |  |  |  |  | 25 | その他 |  | 4380 | 4380 | B
20 | 産業労働部 | 労働政策課 | 福井県中小企業産業大学校 | 3 | 管理宿泊棟 | 管理宿泊棟3F 倉庫 |  | FL40 | 1 | 1 |  |  |  |  | 45 | その他 |  | 4380 | 4380 | H
20 | 産業労働部 | 労働政策課 | 福井県中小企業産業大学校 | 3 | 管理宿泊棟 | 管理宿泊棟3F 宿泊室① |  | FL20 | 2 | 6 |  |  |  |  | 25 | その他 |  | 730 | 730 | B
20 | 産業労働部 | 労働政策課 | 福井県中小企業産業大学校 | 3 | 管理宿泊棟 | 管理宿泊棟3F 宿泊室② |  | FL20 | 2 | 6 |  |  |  |  | 25 | その他 |  | 730 | 730 | B
20 | 産業労働部 | 労働政策課 | 福井県中小企業産業大学校 | 3 | 管理宿泊棟 | 管理宿泊棟3F 宿泊室③ |  | FL20 | 2 | 6 |  |  |  |  | 25 | その他 |  | 730 | 730 | B
20 | 産業労働部 | 労働政策課 | 福井県中小企業産業大学校 | 3 | 管理宿泊棟 | 管理宿泊棟3F 宿泊室④ |  | FL20 | 2 | 6 |  |  |  |  | 25 | その他 |  | 730 | 730 | B
20 | 産業労働部 | 労働政策課 | 福井県中小企業産業大学校 | 3 | 管理宿泊棟 | 管理宿泊棟3F 宿泊室⑤ |  | FL20 | 2 | 6 |  |  |  |  | 25 | その他 |  | 730 | 730 | B
20 | 産業労働部 | 労働政策課 | 福井県中小企業産業大学校 | 3 | 管理宿泊棟 | 管理宿泊棟3F 宿泊室⑥ |  | FL20 | 2 | 6 |  |  |  |  | 25 | その他 |  | 730 | 730 | B
20 | 産業労働部 | 労働政策課 | 福井県中小企業産業大学校 | 3 | 管理宿泊棟 | 管理宿泊棟3F 宿泊室⑦ |  | FL20 | 2 | 6 |  |  |  |  | 25 | その他 |  | 730 | 730 | B
20 | 産業労働部 | 労働政策課 | 福井県中小企業産業大学校 | 3 | 管理宿泊棟 | 管理宿泊棟3F 宿泊室⑧ |  | FL20 | 2 | 6 |  |  |  |  | 25 | その他 |  | 730 | 730 | B
20 | 産業労働部 | 労働政策課 | 福井県中小企業産業大学校 | 3 | 管理宿泊棟 | 管理宿泊棟3F 宿泊室⑨ |  | FL20 | 2 | 6 |  |  |  |  | 25 | その他 |  | 730 | 730 | B
20 | 産業労働部 | 労働政策課 | 福井県中小企業産業大学校 | 3 | 管理宿泊棟 | 管理宿泊棟3F 宿泊室⑩ |  | FL20 | 2 | 6 |  |  |  |  | 25 | その他 |  | 730 | 730 | B
20 | 産業労働部 | 労働政策課 | 福井県中小企業産業大学校 | 3 | 管理宿泊棟 | 管理宿泊棟3F 宿泊室⑪ |  | FL20 | 2 | 6 |  |  |  |  | 25 | その他 |  | 730 | 730 | B
20 | 産業労働部 | 労働政策課 | 福井県中小企業産業大学校 | 3 | 管理宿泊棟 | 管理宿泊棟3F 宿泊室⑫ |  | FL20 | 2 | 6 |  |  |  |  | 25 | その他 |  | 730 | 730 | B
20 | 産業労働部 | 労働政策課 | 福井県中小企業産業大学校 | 3 | 管理宿泊棟 | 管理宿泊棟3F 宿泊室⑬ |  | FL20 | 2 | 6 |  |  |  |  | 25 | その他 |  | 730 | 730 | B
20 | 産業労働部 | 労働政策課 | 福井県中小企業産業大学校 | 3 | 管理宿泊棟 | 管理宿泊棟3F 屋上階段 |  | シリカ | 2 | 2 |  |  |  |  | 40 | その他 |  | 4380 | 4380 | AP
20 | 産業労働部 | 労働政策課 | 福井県中小企業産業大学校 | 4 | 管理宿泊棟 | 管理宿泊棟4F 階段室 |  | FL40 | 1 | 1 |  |  |  |  | 45 | その他 |  | 4380 | 4380 | H
20 | 産業労働部 | 労働政策課 | 福井県中小企業産業大学校 | 4 | 管理宿泊棟 | 管理宿泊棟4F 倉庫 |  | FL40 | 1 | 1 |  |  |  |  | 45 | その他 |  | 4380 | 4380 | H
20 | 産業労働部 | 労働政策課 | 福井県中小企業産業大学校 | 4 | 管理宿泊棟 | 管理宿泊棟4F 電気室 |  | FL40 | 2 | 2 |  |  |  |  | 45 | その他 |  | 4380 | 4380 | H
20 | 産業労働部 | 労働政策課 | 福井県中小企業産業大学校 | 1 | 勤労者体育センター | 勤労者体育センター 器具庫 |  | FL40 | 2 | 2 |  |  |  |  | 45 | その他 |  | 1460 | 1460 | H
20 | 産業労働部 | 労働政策課 | 福井県中小企業産業大学校 | 1 | 勤労者体育センター | 勤労者体育センター 女子更衣室 |  | FL40 | 1 | 1 |  |  |  |  | 45 | その他 |  | 1460 | 1460 | H
20 | 産業労働部 | 労働政策課 | 福井県中小企業産業大学校 | 1 | 勤労者体育センター | 勤労者体育センター 女子更衣室 |  | FL20 | 1 | 1 |  |  |  |  | 25 | その他 |  | 1460 | 1460 | B
20 | 産業労働部 | 労働政策課 | 福井県中小企業産業大学校 | 1 | 勤労者体育センター | 勤労者体育センター 男子更衣室 |  | FL40 | 1 | 1 |  |  |  |  | 45 | その他 |  | 1460 | 1460 | H
20 | 産業労働部 | 労働政策課 | 福井県中小企業産業大学校 | 1 | 勤労者体育センター | 勤労者体育センター 男子更衣室 |  | FL20 | 1 | 1 |  |  |  |  | 25 | その他 |  | 1460 | 1460 | B
20 | 産業労働部 | 労働政策課 | 福井県中小企業産業大学校 | 1 | 勤労者体育センター | 勤労者体育センター 障害者用便所 |  | FL20 | 1 | 1 |  |  |  |  | 25 | その他 |  | 1460 | 1460 | B
20 | 産業労働部 | 労働政策課 | 福井県中小企業産業大学校 | 1 | 勤労者体育センター | 勤労者体育センター 事務室 |  | FL40 | 1 | 2 |  |  |  |  | 45 | その他 |  | 1460 | 1460 | H
20 | 産業労働部 | 労働政策課 | 福井県中小企業産業大学校 | 1 | 勤労者体育センター | 勤労者体育センター 玄関ロビー |  | FL40 | 2 | 4 |  |  |  |  | 45 | その他 |  | 1460 | 1460 | H
20 | 産業労働部 | 労働政策課 | 福井県中小企業産業大学校 | 1 | 勤労者体育センター | 勤労者体育センター 男子便所 |  | FL20 | 1 | 2 |  |  |  |  | 25 | その他 |  | 1460 | 1460 | B
20 | 産業労働部 | 労働政策課 | 福井県中小企業産業大学校 | 1 | 勤労者体育センター | 勤労者体育センター 男子便所 |  | FL20 | 1 | 1 |  |  |  |  | 25 | その他 |  | 1460 | 1460 | B
20 | 産業労働部 | 労働政策課 | 福井県中小企業産業大学校 | 1 | 勤労者体育センター | 勤労者体育センター 女子便所 |  | FL20 | 1 | 2 |  |  |  |  | 25 | その他 |  | 1460 | 1460 | B
20 | 産業労働部 | 労働政策課 | 福井県中小企業産業大学校 | 1 | 勤労者体育センター | 勤労者体育センター 女子便所 |  | FL20 | 1 | 1 |  |  |  |  | 25 | その他 |  | 1460 | 1460 | B
20 | 産業労働部 | 労働政策課 | 福井県中小企業産業大学校 | 1 | 勤労者体育センター | 勤労者体育センター ポーチ |  | FCL30 | 1 | 1 |  |  |  |  | 35 | その他 |  | 1460 | 1460 | AL
20 | 産業労働部 | 労働政策課 | 福井県中小企業産業大学校 | 1 | 勤労者体育センター | 勤労者体育センター 屋内運動場 |  | 水銀灯300 | 18 | 18 | ○ | 7 |  |  | 320 | その他 |  | 1460 | 1460 | GM
21 | 産業労働部 | 公営企業課 | 坂井地区水道管理事務所 | 1 | 事務所 | 事務所 1F下駄箱 |  | FL40 | 1 | 1 |  | 3 |  |  | 45 | 日の入り～日の出 | 365 |  | 4380 | H
21 | 産業労働部 | 公営企業課 | 坂井地区水道管理事務所 | 1 | 事務所 | 事務所 1F倉庫 |  | FL40 | 2 | 3 |  | 3 |  |  | 45 | その他 |  | 50 | 50 | H
21 | 産業労働部 | 公営企業課 | 坂井地区水道管理事務所 | 1 | 事務所 | 事務所 1F更衣室 |  | FL40 | 1 | 2 |  | 3 |  |  | 45 | その他 |  | 365 | 365 | H
21 | 産業労働部 | 公営企業課 | 坂井地区水道管理事務所 | 1 | 事務所 | 事務所 1F器材倉庫 |  | FL40 | 3 | 3 |  | 3 |  |  | 45 | その他 |  | 183 | 183 | H
21 | 産業労働部 | 公営企業課 | 坂井地区水道管理事務所 | 1 | 事務所 | 事務所 1F通路 |  | FL40 | 4 | 8 |  | 3 |  |  | 45 | その他 |  | 25 | 25 | H
21 | 産業労働部 | 公営企業課 | 坂井地区水道管理事務所 | 1 | 事務所 | 事務所 1F作業員控室 |  | FL40 | 2 | 2 |  | 3 |  |  | 45 | その他 |  | 100 | 100 | H
21 | 産業労働部 | 公営企業課 | 坂井地区水道管理事務所 | 1 | 事務所 | 事務所 1F作業員控室 |  | FL20 | 1 | 1 |  | 2 |  |  | 25 | その他 |  | 100 | 100 | B
21 | 産業労働部 | 公営企業課 | 坂井地区水道管理事務所 | 1 | 事務所 | 事務所 1F電気室 |  | FL40 | 8 | 16 | ○ | 5 |  |  | 45 | その他 |  | 360 | 360 | H
21 | 産業労働部 | 公営企業課 | 坂井地区水道管理事務所 | 1 | 事務所 | 事務所 1F電気室 |  | FL40 | 12 | 12 | ○ | 5 |  |  | 45 | その他 |  | 360 | 360 | H
21 | 産業労働部 | 公営企業課 | 坂井地区水道管理事務所 | 1 | 事務所 | 事務所 1F通路 |  | FL40 | 4 | 8 |  | 3 |  |  | 45 | その他 |  | 25 | 25 | H
21 | 産業労働部 | 公営企業課 | 坂井地区水道管理事務所 | 1 | 事務所 | 事務所 1Fファンルーム |  | FL40 | 2 | 2 |  | 2 |  |  | 45 | その他 |  | 4 | 4 | H
21 | 産業労働部 | 公営企業課 | 坂井地区水道管理事務所 | 1 | 事務所 | 事務所 1F工作室 |  | FL40 | 6 | 12 |  | 3 |  |  | 45 | その他 |  | 200 | 200 | H
21 | 産業労働部 | 公営企業課 | 坂井地区水道管理事務所 | 1 | 事務所 | 事務所 1F車庫 |  | FL40 | 3 | 3 | ○ | 5 |  |  | 45 | その他 |  | 50 | 50 | H
21 | 産業労働部 | 公営企業課 | 坂井地区水道管理事務所 | 2 | 事務所 | 事務所 2F事務室 |  | FL40 | 20 | 40 |  | 3 |  |  | 45 | 始業～就業（8:30～17:15） | 260 |  | 2015 | H
21 | 産業労働部 | 公営企業課 | 坂井地区水道管理事務所 | 2 | 事務所 | 事務所 2F所長室 |  | FL40 | 4 | 8 |  | 3 |  |  | 45 | 始業～就業（8:30～17:15） | 260 |  | 2015 | H
21 | 産業労働部 | 公営企業課 | 坂井地区水道管理事務所 | 2 | 事務所 | 事務所 2F通路 |  | FL40 | 13 | 26 |  | 3 |  |  | 45 | その他 |  | 60 | 60 | H
21 | 産業労働部 | 公営企業課 | 坂井地区水道管理事務所 | 2 | 事務所 | 事務所 2F通路 |  | FL40 | 4 | 8 |  | 3 |  |  | 45 | その他 |  | 60 | 60 | H
21 | 産業労働部 | 公営企業課 | 坂井地区水道管理事務所 | 2 | 事務所 | 事務所 2F倉庫 |  | FL40 | 3 | 3 |  | 3 |  |  | 45 | その他 |  | 52 | 52 | H
21 | 産業労働部 | 公営企業課 | 坂井地区水道管理事務所 | 2 | 事務所 | 事務所 2F更衣室 |  | FL40 | 3 | 3 |  | 3 |  |  | 45 | その他 |  | 26 | 26 | H
21 | 産業労働部 | 公営企業課 | 坂井地区水道管理事務所 | 2 | 事務所 | 事務所 2F宿直室 |  | シリカ | 2 | 2 |  | 2 |  |  | 60 | その他 |  | 26 | 26 | AQ
21 | 産業労働部 | 公営企業課 | 坂井地区水道管理事務所 | 2 | 事務所 | 事務所 2F宿直室 |  | FL20 | 2 | 2 |  | 2 |  |  | 25 | その他 |  | 26 | 26 | B
21 | 産業労働部 | 公営企業課 | 坂井地区水道管理事務所 | 2 | 事務所 | 事務所 2F宿直室 |  | FL20 | 2 | 2 |  | 2 |  |  | 25 | その他 |  | 26 | 26 | B
21 | 産業労働部 | 公営企業課 | 坂井地区水道管理事務所 | 2 | 事務所 | 事務所 2F宿直室 |  | シリカ | 2 | 2 |  | 2 |  |  | 60 | その他 |  | 26 | 26 | AQ
21 | 産業労働部 | 公営企業課 | 坂井地区水道管理事務所 | 2 | 事務所 | 事務所 2F宿直室 |  | FL40 | 1 | 2 |  | 2 |  |  | 45 | その他 |  | 26 | 26 | H
21 | 産業労働部 | 公営企業課 | 坂井地区水道管理事務所 | 2 | 事務所 | 事務所 2Fパッケージ室1 |  | FL40 | 4 | 4 |  | 2 |  |  | 45 | その他 |  | 50 | 50 | H
21 | 産業労働部 | 公営企業課 | 坂井地区水道管理事務所 | 2 | 事務所 | 事務所 2F会議室 |  | FL40 | 16 | 32 |  | 3 |  |  | 45 | その他 |  | 80 | 80 | H
21 | 産業労働部 | 公営企業課 | 坂井地区水道管理事務所 | 2 | 事務所 | 事務所 2F水質試験室 |  | FL40 | 16 | 32 |  | 3 |  |  | 45 | 始業～就業（8:30～17:15） | 260 |  | 2015 | H
21 | 産業労働部 | 公営企業課 | 坂井地区水道管理事務所 | 2 | 事務所 | 事務所 2F水質発信機室 |  | FL40 | 3 | 6 |  | 3 |  |  | 45 | 始業～就業（8:30～17:15） | 260 |  | 2015 | H
21 | 産業労働部 | 公営企業課 | 坂井地区水道管理事務所 | 2 | 事務所 | 事務所 2F中央監視室 |  | FL40 | 21 | 42 |  | 3 |  |  | 45 | その他 |  | 8760 | 8760 | H
21 | 産業労働部 | 公営企業課 | 坂井地区水道管理事務所 | 2 | 事務所 | 事務所 2F電算機室 |  | FL40 | 15 | 30 |  | 3 |  |  | 45 | その他 |  | 90 | 90 | H
21 | 産業労働部 | 公営企業課 | 坂井地区水道管理事務所 | 2 | 事務所 | 事務所 2Fパッケージ室2 |  | FL40 | 1 | 2 |  | 2 |  |  | 45 | その他 |  | 10 | 10 | H
21 | 産業労働部 | 公営企業課 | 坂井地区水道管理事務所 | 2 | 事務所 | 事務所 2Fパッケージ室2 |  | FL40 | 1 | 1 |  | 2 |  |  | 45 | その他 |  | 10 | 10 | H
21 | 産業労働部 | 公営企業課 | 坂井地区水道管理事務所 | 3 | 事務所 | 事務所 3F |  | FL40 | 6 | 6 |  | 2 |  |  | 45 | その他 |  | 1 | 1 | H
21 | 産業労働部 | 公営企業課 | 坂井地区水道管理事務所 | B1 | 事務所 | 事務所 B1通路 |  | FL40 | 1 | 1 |  | 4 |  |  | 45 | その他 |  | 365 | 365 | H
21 | 産業労働部 | 公営企業課 | 坂井地区水道管理事務所 | B1 | 事務所 | 事務所 B1コントロール盤室 |  | FL40 | 4 | 8 |  | 3 |  |  | 45 | その他 |  | 110 | 110 | H
21 | 産業労働部 | 公営企業課 | 坂井地区水道管理事務所 | B1 | 事務所 | 事務所 B1コントロール盤室 |  | FL40 | 8 | 8 |  | 3 |  |  | 45 | その他 |  | 110 | 110 | H
21 | 産業労働部 | 公営企業課 | 坂井地区水道管理事務所 | B1 | 事務所 | 事務所 B1薬品注入設備室 |  | FL40 | 5 | 5 |  | 3 |  |  | 45 | その他 |  | 110 | 110 | H
21 | 産業労働部 | 公営企業課 | 坂井地区水道管理事務所 | B1 | 事務所 | 事務所 B1ファンルーム |  | FL40 | 4 | 4 |  | 3 |  |  | 45 | その他 |  | 4 | 4 | H
21 | 産業労働部 | 公営企業課 | 坂井地区水道管理事務所 | B1 | 事務所 | 事務所 B1前室 |  | FL40 | 2 | 2 |  | 3 |  |  | 45 | その他 |  | 365 | 365 | H
21 | 産業労働部 | 公営企業課 | 坂井地区水道管理事務所 | B1 | 事務所 | 事務所 B1薬品貯蔵室周り |  | FL40 | 10 | 10 |  | 3 |  |  | 45 | その他 |  | 146 | 146 | H
21 | 産業労働部 | 公営企業課 | 坂井地区水道管理事務所 | B1 | 事務所 | 事務所 B1薬品貯蔵室周り |  | 水銀灯250 | 8 | 8 |  |  | 有 |  | 255 | その他 |  | 146 | 146 | GN
21 | 産業労働部 | 公営企業課 | 坂井地区水道管理事務所 | B1 | 事務所 | 事務所 B1薬品貯蔵室 |  | FL40 | 3 | 3 |  | 3 |  |  | 45 | その他 |  | 146 | 146 | H
21 | 産業労働部 | 公営企業課 | 坂井地区水道管理事務所 | B! | 事務所 | 元ボイラー室 |  | FL40 | 2 | 2 |  | 3 |  |  | 45 | その他 |  | 1 | 1 | H
21 | 産業労働部 | 公営企業課 | 坂井地区水道管理事務所 | 1F | 事務所 | 発電機 |  | FL40 | 8 | 8 |  | 3 |  |  | 45 | その他 |  | 16 | 16 | H
21 | 産業労働部 | 公営企業課 | 坂井地区水道管理事務所 | 1F | 事務所 | 発電機 |  | 水銀灯 | 4 | 4 |  |  | 有 |  | 45 | その他 |  | 16 | 16
21 | 産業労働部 | 公営企業課 | 坂井地区水道管理事務所 |  | 事務所 | 階段 |  | FL40 | 4 | 4 |  | 3 |  |  | 45 | その他 |  | 2920 | 2920 | H
21 | 産業労働部 | 公営企業課 | 坂井地区水道管理事務所 | 1 | 屋外 | 屋外 |  | 水銀灯200 | 11 | 11 | ○ |  |  |  | 205 | 日の入り～日の出 | 365 |  | 4380 | HK
21 | 産業労働部 | 公営企業課 | 坂井地区水道管理事務所 | 1 | 屋外 | 屋外 |  | 水銀灯200 | 3 | 3 | ○ |  |  |  | 205 | 日の入り～日の出 | 365 |  | 4380 | HK
21 | 産業労働部 | 公営企業課 | 坂井地区水道管理事務所 | 1 | 取水ポンプ井 | 取水ポンプ井 |  | FL40 | 6 | 6 |  | 3 |  | ○ | 45 | その他 |  | 183 | 183 | H
21 | 産業労働部 | 公営企業課 | 坂井地区水道管理事務所 | 1 | 取水ポンプ井 | 取水ポンプ井 屋外 |  | FL20 | 2 | 2 |  | 2 |  | ○ | 25 | その他 |  | 37 | 37 | B
21 | 産業労働部 | 公営企業課 | 坂井地区水道管理事務所 | B! | 取水ポンプ井 | 取水流量計室 |  | FL20 | 2 | 4 |  | 2 |  | ○ | 25 | その他 |  | 2 | 2
21 | 産業労働部 | 公営企業課 | 坂井地区水道管理事務所 | 1 | フロック形成池北側棟 | １次急覚池 |  | FL40 | 4 | 4 |  | 2 |  | ○ | 45 | その他 |  | 7 | 7 | H
21 | 産業労働部 | 公営企業課 | 坂井地区水道管理事務所 | 1 | フロック形成池北側棟 | 取水電気室 |  | FL40 | 8 | 16 |  | 3 |  | ○ | 45 | その他 |  | 183 | 183 | H
21 | 産業労働部 | 公営企業課 | 坂井地区水道管理事務所 | 1 | フロック形成池東側棟 | フロック形成池東側棟 |  | FL40 | 3 | 3 |  | 3 |  | ○ | 45 | その他 |  | 183 | 183 | H
21 | 産業労働部 | 公営企業課 | 坂井地区水道管理事務所 | B1 | フロック形成池 | フロック形成池 B1F |  | FL40 | 1 | 1 |  | 2 |  | ○ | 45 | その他 |  | 1 | 1 | H
21 | 産業労働部 | 公営企業課 | 坂井地区水道管理事務所 | B1 | フロック形成池 | フロック形成池-薬品沈殿池 B1F通路 |  | FL40 | 6 | 6 |  | 2 |  | ○ | 45 | その他 |  | 73 | 73 | H
21 | 産業労働部 | 公営企業課 | 坂井地区水道管理事務所 | 1 | 活性炭素貯蔵棟 | 活性炭素貯蔵棟 1F |  | FL40 | 5 | 5 |  | 2 |  |  | 45 | その他 |  | 183 | 183 | H
21 | 産業労働部 | 公営企業課 | 坂井地区水道管理事務所 | 1 | 活性炭素貯蔵棟 | 活性炭素貯蔵棟 1F屋外 |  | FL40(1灯用) | 2 | 2 |  | 2 |  |  | 45 | その他 |  | 37 | 37 | H
21 | 産業労働部 | 公営企業課 | 坂井地区水道管理事務所 | 2 | 活性炭素貯蔵棟 | 活性炭素貯蔵棟 2F |  | FL40(2灯用) | 5 | 10 |  | 2 |  |  | 45 | その他 |  | 183 | 183 | H
21 | 産業労働部 | 公営企業課 | 坂井地区水道管理事務所 | 2 | 活性炭素貯蔵棟 | 活性炭素貯蔵棟 2F屋外 |  | FL40(1灯用) | 1 | 1 |  | 2 |  |  | 45 | その他 |  | 37 | 37 | H
21 | 産業労働部 | 公営企業課 | 坂井地区水道管理事務所 | 3 | 活性炭素貯蔵棟 | 活性炭素貯蔵棟 3F |  | FL40(2灯用) | 5 | 10 |  | 2 |  |  | 45 | その他 |  | 183 | 183 | H
21 | 産業労働部 | 公営企業課 | 坂井地区水道管理事務所 | 4 | 活性炭素貯蔵棟 | 活性炭素貯蔵棟 4F |  | FL40 | 5 | 10 |  | 2 |  |  | 45 | その他 |  | 183 | 183 | H
21 | 産業労働部 | 公営企業課 | 坂井地区水道管理事務所 | B1 | 急速ろ過池 | 薬品沈殿池-急速ろ過池 B1F |  | FL40 | 7 | 7 |  | 4 |  | ○ | 45 | その他 |  | 73 | 73 | H
21 | 産業労働部 | 公営企業課 | 坂井地区水道管理事務所 | B1 | 急速ろ過池 | 急速ろ過池 B1F |  | FL40 | 3 | 3 |  | 4 |  | ○ | 45 | その他 |  | 73 | 73 | H
21 | 産業労働部 | 公営企業課 | 坂井地区水道管理事務所 | B2 | 急速ろ過池 | 急速ろ過池 B2F |  | FL40 | 12 | 12 |  | 3 |  | ○ | 45 | その他 |  | 183 | 183 | H
21 | 産業労働部 | 公営企業課 | 坂井地区水道管理事務所 | B! | 急速ろ過池 | 通路 |  | FL40 | 3 | 3 |  | 4 |  |  | 45 | その他 |  | 37 | 37
21 | 産業労働部 | 公営企業課 | 坂井地区水道管理事務所 | 2F | 急速ろ過池 | 表逆洗水道 |  | FL40 | 7 | 7 |  | 3 |  |  | 45 | その他 |  | 73 | 73
21 | 産業労働部 | 公営企業課 | 坂井地区水道管理事務所 | 2F | 急速ろ過池 | 表逆洗水道 |  | 水銀灯 | 2 | 2 | ○ |  | 有 |  | 45 | その他 |  | 73 | 73
21 | 産業労働部 | 公営企業課 | 坂井地区水道管理事務所 | B1 | 浄水池 | 薬品沈殿池-浄水池 B1F |  | FL40 | 7 | 7 |  | 2 |  | ○ | 45 | その他 |  | 73 | 73 | H
21 | 産業労働部 | 公営企業課 | 坂井地区水道管理事務所 | B1 | 浄水池 | 浄水池-事務所 B1F |  | FL40 | 4 | 4 |  | 3 |  | ○ | 45 | その他 |  | 73 | 73 | H
21 | 産業労働部 | 公営企業課 | 坂井地区水道管理事務所 | B1 | 浄水池 | 浄水池 B1F入口 |  | FL40 | 1 | 1 |  | 3 |  | ○ | 45 | その他 |  | 365 | 365 | H
21 | 産業労働部 | 公営企業課 | 坂井地区水道管理事務所 | B1 | 浄水池 | 浄水池 B1F |  | FL40 | 12 | 12 |  | 3 |  | ○ | 45 | その他 |  | 365 | 365 | H
21 | 産業労働部 | 公営企業課 | 坂井地区水道管理事務所 | B1 | 浄水池 | 浄水池 B1F |  | 水銀灯700 | 4 | 4 | ○ |  | 有 | ○ | 705 | その他 |  | 365 | 365 | GS
21 | 産業労働部 | 公営企業課 | 坂井地区水道管理事務所 | B2 | 浄水池 | 浄水池 B2F |  | FL40 | 12 | 12 |  | 3 |  | ○ | 45 | その他 |  | 365 | 365 | H
21 | 産業労働部 | 公営企業課 | 坂井地区水道管理事務所 | 2F | 浄水池 | 空調機械室 |  | FL40 | 3 | 3 |  | 3 |  |  | 45 | その他 |  | 1 | 1
21 | 産業労働部 | 公営企業課 | 坂井地区水道管理事務所 | 2F | 浄水池 | 次亜注入設備室１ |  | FL20 | 2 | 2 |  | 3 |  | ○ | 25 | その他 |  | 73 | 73
21 | 産業労働部 | 公営企業課 | 坂井地区水道管理事務所 | 2F | 浄水池 | 次亜注入設備室２ |  | FL20 | 2 | 2 |  | 3 |  | ○ | 25 | その他 |  | 73 | 73
21 | 産業労働部 | 公営企業課 | 坂井地区水道管理事務所 | 2F | 浄水池 | 次亜注入監視設備室２ |  | FL20 | 2 | 2 |  | 3 |  |  | 25 | その他 |  | 73 | 73
21 | 産業労働部 | 公営企業課 | 坂井地区水道管理事務所 | 1 | 送泥ポンプ室 | 送泥ポンプ室 |  | FL40 | 5 | 10 |  | 2 |  | ○ | 45 | その他 |  | 183 | 183 | H
21 | 産業労働部 | 公営企業課 | 坂井地区水道管理事務所 | 1 | 送泥ポンプ室 | 送泥ポンプ室 屋外 |  | FL40 | 1 | 1 |  | 1 |  | ○ | 45 | その他 |  | 37 | 37 | H
21 | 産業労働部 | 公営企業課 | 坂井地区水道管理事務所 | 1 | 送泥ポンプ室 | 送泥ポンプ室横 1F |  | FL40 | 2 | 2 |  |  |  | ○ | 45 | その他 |  | 37 | 37 | H
21 | 産業労働部 | 公営企業課 | 坂井地区水道管理事務所 | 1 | あわら第一受水池 | あわら第一受水池 |  | FL20 | 1 | 1 |  | 2 |  | ○ | 25 | その他 |  | 54 | 54 | B
21 | 産業労働部 | 公営企業課 | 坂井地区水道管理事務所 | 1 | あわら第一受水池 | あわら第一受水池 |  | FL40 | 6 | 6 |  | 3 |  | ○ | 45 | その他 |  | 54 | 54 | H
21 | 産業労働部 | 公営企業課 | 坂井地区水道管理事務所 | 1 | あわら第一受水池 | あわら第二受水池 |  | FL20 | 1 | 1 |  | 2 |  | ○ | 25 | その他 |  | 54 | 54 | B
21 | 産業労働部 | 公営企業課 | 坂井地区水道管理事務所 | 1 | あわら第一受水池 | あわら第二受水池 |  | FL40 | 6 | 6 |  | 3 |  | ○ | 45 | その他 |  | 54 | 54 | H
21 | 産業労働部 | 公営企業課 | 坂井地区水道管理事務所 | 1 | あわら第一受水池 | あわら第三受水池 |  | FL20 | 1 | 1 |  | 2 |  | ○ | 25 | その他 |  | 54 | 54 | B
21 | 産業労働部 | 公営企業課 | 坂井地区水道管理事務所 | 1 | あわら第一受水池 | あわら第三受水池 |  | FL40 | 6 | 6 |  | 3 |  | ○ | 45 | その他 |  | 54 | 54 | H
21 | 産業労働部 | 公営企業課 | 坂井地区水道管理事務所 | 1 | 丸岡受水池 | 丸岡受水池 |  | FL20 | 1 | 1 |  | 2 |  | ○ | 25 | その他 |  | 54 | 54 | B
21 | 産業労働部 | 公営企業課 | 坂井地区水道管理事務所 | 1 | 丸岡受水池 | 丸岡受水池 |  | FL40 | 6 | 6 |  | 3 |  | ○ | 45 | その他 |  | 54 | 54 | H
21 | 産業労働部 | 公営企業課 | 坂井地区水道管理事務所 | 1 | 春江受水池 | 春江受水池 |  | FL20 | 1 | 1 |  | 2 |  | ○ | 25 | その他 |  | 54 | 54 | B
21 | 産業労働部 | 公営企業課 | 坂井地区水道管理事務所 | 1 | 春江受水池 | 春江受水池 |  | FL40 | 6 | 6 |  | 3 |  | ○ | 45 | その他 |  | 54 | 54 | H
21 | 産業労働部 | 公営企業課 | 坂井地区水道管理事務所 | 1 | 坂井受水池 | 坂井受水池 |  | FL20 | 1 | 1 |  | 2 |  | ○ | 25 | その他 |  | 54 | 54 | B
21 | 産業労働部 | 公営企業課 | 坂井地区水道管理事務所 | 1 | 坂井受水池 | 坂井受水池 |  | FL40 | 6 | 6 |  | 3 |  | ○ | 45 | その他 |  | 54 | 54 | H
22 | 農林水産部 | 中山間農業・ 畜産課 | 食品加工研究所 | 1 | 本館 | 本館 軒下 | Φ150 | FDL18 | 4 | 4 |  |  |  |  | 21 | その他 | 240 | 240 | 240 | FL
22 | 農林水産部 | 中山間農業・ 畜産課 | 食品加工研究所 | 1 | 本館 | 本館 軒下 |  | FL20 | 2 | 2 |  |  |  |  | 23 | その他 | 240 | 240 | 240 | B
22 | 農林水産部 | 中山間農業・ 畜産課 | 食品加工研究所 | 1 | 本館 | 本館 風除室 |  | クリプトン | 4 | 4 |  |  |  |  | 40 | その他 | 240 | 240 | 240 | AV
22 | 農林水産部 | 中山間農業・ 畜産課 | 食品加工研究所 | 1 | 本館 | 本館1F 展示ホール |  | FL40 | 26 | 52 |  |  |  |  | 43 | 始業～就業（8:30～17:15） | 240 |  | 1860 | H
22 | 農林水産部 | 中山間農業・ 畜産課 | 食品加工研究所 | 1 | 本館 | 本館1F 展示ホール |  | クリプトン | 8 | 8 |  |  |  |  | 40 | 始業～就業（8:30～17:15） | 240 |  | 1860 | AV
22 | 農林水産部 | 中山間農業・ 畜産課 | 食品加工研究所 | 1 | 本館 | 本館1F 展示ホール |  | FL40 | 6 | 6 |  |  |  |  | 43 | 始業～就業（8:30～17:15） | 240 |  | 1860 | H
22 | 農林水産部 | 中山間農業・ 畜産課 | 食品加工研究所 | 1 | 本館 | 本館1F 階段前 |  | 階段灯FL40 | 1 | 1 |  |  |  |  | 43 | 始業～就業（8:30～17:15） | 240 |  | 1860 | HM
22 | 農林水産部 | 中山間農業・ 畜産課 | 食品加工研究所 | 1 | 本館 | 本館1F 階段表示（▼1F▲2F） |  | 階段灯FL40 | 1 | 1 |  |  |  |  | 43 | 始業～就業（8:30～17:15） | 240 |  | 1860
22 | 農林水産部 | 中山間農業・ 畜産課 | 食品加工研究所 | 1 | 本館 | 本館1F お手洗前 |  | FCL30 | 2 | 2 |  |  |  |  | 33 | 始業～就業（8:30～17:15） | 240 |  | 1860 | AL
22 | 農林水産部 | 中山間農業・ 畜産課 | 食品加工研究所 | 1 | 本館 | 本館1F 女子便所 |  | FL40 | 2 | 2 |  |  |  |  | 43 | 始業～就業（8:30～17:15） | 240 |  | 1860 | H
22 | 農林水産部 | 中山間農業・ 畜産課 | 食品加工研究所 | 1 | 本館 | 本館1F 女子便所 |  | FL20 | 3 | 3 |  |  |  |  | 23 | 始業～就業（8:30～17:15） | 240 |  | 1860 | B
22 | 農林水産部 | 中山間農業・ 畜産課 | 食品加工研究所 | 1 | 本館 | 本館1F 男子便所 |  | FL40 | 2 | 2 |  |  |  |  | 43 | 始業～就業（8:30～17:15） | 240 |  | 1860 | H
22 | 農林水産部 | 中山間農業・ 畜産課 | 食品加工研究所 | 1 | 本館 | 本館1F 男子便所 |  | FL20 | 3 | 3 |  |  |  |  | 23 | 始業～就業（8:30～17:15） | 240 |  | 1860 | B
22 | 農林水産部 | 中山間農業・ 畜産課 | 食品加工研究所 | 1 | 本館 | 本館1F 身障者便所 |  | シリカ | 1 | 1 |  |  |  |  | 40 | その他 | 50 | 50 | 50 | AP
22 | 農林水産部 | 中山間農業・ 畜産課 | 食品加工研究所 | 1 | 本館 | 本館1F 給湯室 |  | FL40 | 1 | 1 |  |  |  |  | 43 | その他 | 240 | 720 | 720 | H
22 | 農林水産部 | 中山間農業・ 畜産課 | 食品加工研究所 | 1 | 本館 | 本館1F 給湯室 |  | FL20 | 1 | 1 |  |  |  |  | 23 | その他 | 240 | 720 | 720 | B
22 | 農林水産部 | 中山間農業・ 畜産課 | 食品加工研究所 | 1 | 本館 | 本館1F 技術相談室 |  | FL40 | 12 | 24 |  |  |  |  | 43 | 始業～就業（8:30～17:15） | 240 |  | 1860 | H
22 | 農林水産部 | 中山間農業・ 畜産課 | 食品加工研究所 | 1 | 本館 | 本館1F 会議室 |  | FL40 | 6 | 12 |  |  |  |  | 43 | 始業～就業（8:30～17:15） | 240 |  | 1860 | H
22 | 農林水産部 | 中山間農業・ 畜産課 | 食品加工研究所 | 1 | 本館 | 本館1F 更衣室 |  | FL40 | 2 | 4 |  |  |  |  | 43 | 始業～就業（8:30～17:15） | 240 |  | 1860 | H
22 | 農林水産部 | 中山間農業・ 畜産課 | 食品加工研究所 | 1 | 本館 | 本館1F 機械室 |  | FL40 | 12 | 24 |  |  |  |  | 43 | 始業～就業（8:30～17:15） | 240 |  | 1860 | H
22 | 農林水産部 | 中山間農業・ 畜産課 | 食品加工研究所 | 1 | 本館 | 本館1F 研修室① |  | FL40 | 16 | 32 |  |  |  |  | 43 | 始業～就業（8:30～17:15） | 240 |  | 1860 | H
22 | 農林水産部 | 中山間農業・ 畜産課 | 食品加工研究所 | 1 | 本館 | 本館1F 研修室① |  | FL40 | 1 | 2 |  |  |  |  | 43 | 始業～就業（8:30～17:15） | 240 |  | 1860 | H
22 | 農林水産部 | 中山間農業・ 畜産課 | 食品加工研究所 | 1 | 本館 | 本館1F 研修室② |  | FL40 | 16 | 32 |  |  |  |  | 43 | 始業～就業（8:30～17:15） | 240 |  | 1860 | H
22 | 農林水産部 | 中山間農業・ 畜産課 | 食品加工研究所 | 1 | 本館 | 本館1F 物品庫 |  | FL40 | 3 | 6 |  |  |  |  | 43 | その他 | 240 | 240 | 240 | H
22 | 農林水産部 | 中山間農業・ 畜産課 | 食品加工研究所 | 1 | 本館 | 本館1F 書庫 |  | FL40 | 1 | 8 |  |  |  |  | 43 | その他 | 240 | 240 | 240 | H
22 | 農林水産部 | 中山間農業・ 畜産課 | 食品加工研究所 | 1 | 本館 | 本館1F 所長室 |  | FL40 | 16 | 16 |  |  |  |  | 43 | 始業～就業（8:30～17:15） | 240 |  | 1860 | H
22 | 農林水産部 | 中山間農業・ 畜産課 | 食品加工研究所 | 1 | 本館 | 本館1F 廊下 |  | FL20 | 5 | 10 |  |  |  |  | 23 | 始業～就業（8:30～17:15） | 240 |  | 1860 | B
22 | 農林水産部 | 中山間農業・ 畜産課 | 食品加工研究所 | 1 | 本館 | 本館1F 階段下倉庫 |  | B級BL形(片面) | 2 | 2 |  |  |  |  | 23 | その他 | 20 | 60 | 60 | HK
22 | 農林水産部 | 中山間農業・ 畜産課 | 食品加工研究所 | 2 | 本館 | 本館2F 階段 |  | 水銀灯 | 2 | 2 | ○ | 5 |  |  | 250 | 始業～就業（8:30～17:15） | 240 |  | 1860 | HU
22 | 農林水産部 | 中山間農業・ 畜産課 | 食品加工研究所 | 2 | 本館 | 本館2F 階段 |  | HIDランプ | 1 | 1 |  |  |  |  | 150 | 始業～就業（8:30～17:15） | 240 |  | 1860 | AS
22 | 農林水産部 | 中山間農業・ 畜産課 | 食品加工研究所 | 2 | 本館 | 本館2F エレベーター室 |  | FL20 | 2 | 2 |  |  |  |  | 23 | 始業～就業（8:30～17:15） | 240 |  | 1860 | B
22 | 農林水産部 | 中山間農業・ 畜産課 | 食品加工研究所 | 2 | 本館 | 本館2F お手洗前 |  | FCL30 | 2 | 2 |  |  |  |  | 33 | 始業～就業（8:30～17:15） | 240 |  | 1860 | AL
22 | 農林水産部 | 中山間農業・ 畜産課 | 食品加工研究所 | 2 | 本館 | 本館2F 女子便所 |  | FL40 | 2 | 2 |  |  |  |  | 43 | 始業～就業（8:30～17:15） | 240 |  | 1860 | H
22 | 農林水産部 | 中山間農業・ 畜産課 | 食品加工研究所 | 2 | 本館 | 本館2F 女子便所 |  | FL20 | 3 | 3 |  |  |  |  | 23 | 始業～就業（8:30～17:15） | 240 |  | 1860 | B
22 | 農林水産部 | 中山間農業・ 畜産課 | 食品加工研究所 | 2 | 本館 | 本館2F 男子便所 |  | FL40 | 2 | 2 |  |  |  |  | 43 | 始業～就業（8:30～17:15） | 240 |  | 1860 | H
22 | 農林水産部 | 中山間農業・ 畜産課 | 食品加工研究所 | 2 | 本館 | 本館2F 男子便所 |  | FL20 | 3 | 3 |  |  |  |  | 23 | 始業～就業（8:30～17:15） | 240 |  | 1860 | B
22 | 農林水産部 | 中山間農業・ 畜産課 | 食品加工研究所 | 2 | 本館 | 本館2F 身障者便所 |  | シリカ | 1 | 1 |  |  |  |  | 40 | その他 | 50 | 50 | 50 | AP
22 | 農林水産部 | 中山間農業・ 畜産課 | 食品加工研究所 | 2 | 本館 | 本館2F 給湯室 |  | FL40 | 1 | 1 |  |  |  |  | 43 | その他 | 240日/年 | 720 | 720 | H
22 | 農林水産部 | 中山間農業・ 畜産課 | 食品加工研究所 | 2 | 本館 | 本館2F 給湯室 |  | FL20 | 1 | 1 |  |  |  |  | 23 | その他 | 240日/年 | 720 | 720 | B
22 | 農林水産部 | 中山間農業・ 畜産課 | 食品加工研究所 | 2 | 本館 | 本館2F 生物工学実験室 |  | FL40 | 6 | 12 |  |  |  |  | 43 | 始業～就業（8:30～17:15） | 240 |  | 1860 | H
22 | 農林水産部 | 中山間農業・ 畜産課 | 食品加工研究所 | 2 | 本館 | 本館2F 純水製造室 |  | FL40 | 6 | 12 |  |  |  |  | 43 | 始業～就業（8:30～17:15） | 240 |  | 1860 | H
22 | 農林水産部 | 中山間農業・ 畜産課 | 食品加工研究所 | 2 | 本館 | 本館2F 電子顕微鏡室 |  | FL40 | 2 | 2 |  |  |  |  | 43 | 始業～就業（8:30～17:15） | 240 |  | 1860 | H
22 | 農林水産部 | 中山間農業・ 畜産課 | 食品加工研究所 | 2 | 本館 | 本館2F 電子顕微鏡室 |  | FL40 | 4 | 4 |  |  |  |  | 43 | 始業～就業（8:30～17:15） | 240 |  | 1860 | H
22 | 農林水産部 | 中山間農業・ 畜産課 | 食品加工研究所 | 2 | 本館 | 本館2F 電子顕微鏡室（倉庫） |  | FL40 | 4 | 4 |  |  |  |  | 43 | その他 | 50 | 50 | 50 | H
22 | 農林水産部 | 中山間農業・ 畜産課 | 食品加工研究所 | 2 | 本館 | 本館2F 天秤室 |  | FL40 | 6 | 12 |  |  |  |  | 43 | 始業～就業（8:30～17:15） | 240 |  | 1860 | H
22 | 農林水産部 | 中山間農業・ 畜産課 | 食品加工研究所 | 2 | 本館 | 本館2F ドラフト室 |  | FL40 | 5 | 10 |  |  |  |  | 43 | 始業～就業（8:30～17:15） | 240 |  | 1860 | H
22 | 農林水産部 | 中山間農業・ 畜産課 | 食品加工研究所 | 2 | 本館 | 本館2F バイオ実験室 |  | FL40 | 12 | 24 |  |  |  |  | 43 | 始業～就業（8:30～17:15） | 240 |  | 1860 | H
22 | 農林水産部 | 中山間農業・ 畜産課 | 食品加工研究所 | 2 | 本館 | 本館2F 物置 |  | FL40 | 2 | 2 |  |  |  |  | 43 | その他 | 50 | 50 | 50 | H
22 | 農林水産部 | 中山間農業・ 畜産課 | 食品加工研究所 | 2 | 本館 | 本館2F クリーンルーム |  | FL20 | 8 | 16 |  |  |  |  | 23 | 始業～就業（8:30～17:15） | 240 |  | 1860 | B
22 | 農林水産部 | 中山間農業・ 畜産課 | 食品加工研究所 | 2 | 本館 | 本館2F エアシャワー体験室 |  | FL40 | 7 | 14 |  |  |  |  | 43 | 始業～就業（8:30～17:15） | 240 |  | 1860 | H
22 | 農林水産部 | 中山間農業・ 畜産課 | 食品加工研究所 | 2 | 本館 | 本館2F 機器分析室 |  | FL40 | 6 | 12 |  |  |  |  | 43 | 始業～就業（8:30～17:15） | 240 |  | 1860 | H
22 | 農林水産部 | 中山間農業・ 畜産課 | 食品加工研究所 | 2 | 本館 | 本館2F 機器分析室 |  | FL40 | 6 | 12 |  |  |  |  | 43 | 始業～就業（8:30～17:15） | 240 |  | 1860 | H
22 | 農林水産部 | 中山間農業・ 畜産課 | 食品加工研究所 | 2 | 本館 | 本館2F 食品分析室 |  | FL40 | 6 | 12 |  |  |  |  | 43 | 始業～就業（8:30～17:15） | 240 |  | 1860 | H
22 | 農林水産部 | 中山間農業・ 畜産課 | 食品加工研究所 | 2 | 本館 | 本館2F 食品分析室 |  | FL40 | 6 | 12 |  |  |  |  | 43 | 始業～就業（8:30～17:15） | 240 |  | 1860 | H
22 | 農林水産部 | 中山間農業・ 畜産課 | 食品加工研究所 | 2 | 本館 | 本館2F 食品開発実験室 |  | FL40 | 12 | 24 |  |  |  |  | 43 | 始業～就業（8:30～17:15） | 240 |  | 1860 | H
22 | 農林水産部 | 中山間農業・ 畜産課 | 食品加工研究所 | 2 | 本館 | 本館2F 食品開発実験室 |  | FL40 | 12 | 24 |  |  |  |  | 43 | 始業～就業（8:30～17:15） | 240 |  | 1860 | H
22 | 農林水産部 | 中山間農業・ 畜産課 | 食品加工研究所 | 2 | 本館 | 本館2F 官能検査室 |  | FL40 | 3 | 3 |  |  |  |  | 43 | その他 | 50 | 50 | 50 | H
22 | 農林水産部 | 中山間農業・ 畜産課 | 食品加工研究所 | 2 | 本館 | 本館2F 官能検査室 |  | FL20 | 6 | 6 |  |  |  |  | 23 | その他 | 50 | 50 | 50 | B
22 | 農林水産部 | 中山間農業・ 畜産課 | 食品加工研究所 | 2 | 本館 | 本館2F 官能検査室 |  | ミニレフ | 6 | 6 |  |  |  |  | 40 | その他 | 50 | 50 | 50
22 | 農林水産部 | 中山間農業・ 畜産課 | 食品加工研究所 | 2 | 本館 | 本館2F 検査鑑定室 |  | FL40 | 6 | 12 |  |  |  |  | 43 | 始業～就業（8:30～17:15） | 240 |  | 1860 | H
22 | 農林水産部 | 中山間農業・ 畜産課 | 食品加工研究所 | 2 | 本館 | 本館2F 検査鑑定室 |  | FL40 | 6 | 12 |  |  |  |  | 43 | 始業～就業（8:30～17:15） | 240 |  | 1860 | H
22 | 農林水産部 | 中山間農業・ 畜産課 | 食品加工研究所 | 2 | 本館 | 本館2F 開放実験室 |  | FL40 | 12 | 24 |  |  |  |  | 43 | 始業～就業（8:30～17:15） | 240 |  | 1860 | H
22 | 農林水産部 | 中山間農業・ 畜産課 | 食品加工研究所 | 2 | 本館 | 本館2F 開放実験室 |  | FL40 | 12 | 24 |  |  |  |  | 43 | 始業～就業（8:30～17:15） | 240 |  | 1860 | H
22 | 農林水産部 | 中山間農業・ 畜産課 | 食品加工研究所 | 2 | 本館 | 本館2F 廊下 |  | FL20 | 15 | 15 |  |  |  |  | 23 | 始業～就業（8:30～17:15） | 240 |  | 1860 | B
22 | 農林水産部 | 中山間農業・ 畜産課 | 食品加工研究所 | 1 | 実験棟 | 実験棟 廊下 |  | FL20 | 3 | 6 |  |  |  |  | 23 | 始業～就業（8:30～17:15） | 240 |  | 1860 | B
22 | 農林水産部 | 中山間農業・ 畜産課 | 食品加工研究所 | 1 | 実験棟 | 実験棟 廊下 |  | FL20 | 3 | 6 |  |  |  |  | 23 | 始業～就業（8:30～17:15） | 240 |  | 1860 | B
22 | 農林水産部 | 中山間農業・ 畜産課 | 食品加工研究所 | 1 | 実験棟 | 実験棟 農林産製造室 |  | FL40 | 8 | 16 |  | 3 |  |  | 43 | 始業～就業（8:30～17:15） | 240 |  | 1860 | H
22 | 農林水産部 | 中山間農業・ 畜産課 | 食品加工研究所 | 1 | 実験棟 | 実験棟 農林産製造室 |  | FL40 | 8 | 16 |  | 3 |  |  | 43 | 始業～就業（8:30～17:15） | 240 |  | 1860 | H
22 | 農林水産部 | 中山間農業・ 畜産課 | 食品加工研究所 | 1 | 実験棟 | 実験棟 試作品保管庫 |  | FL40 | 5 | 5 |  |  |  |  | 43 | その他 | 50 | 50 | 50 | H
22 | 農林水産部 | 中山間農業・ 畜産課 | 食品加工研究所 | 1 | 実験棟 | 実験棟 水畜産製造室 |  | FL40 | 10 | 20 |  | 3 |  |  | 43 | 始業～就業（8:30～17:15） | 240 |  | 1860 | H
22 | 農林水産部 | 中山間農業・ 畜産課 | 食品加工研究所 | 1 | 実験棟 | 実験棟 水畜産製造室 |  | FL40 | 10 | 20 |  | 3 |  |  | 43 | 始業～就業（8:30～17:15） | 240 |  | 1860 | H
22 | 農林水産部 | 中山間農業・ 畜産課 | 食品加工研究所 | 1 | 実験棟 | 実験棟 水畜産製造室（低温加工室） |  | FL40 | 2 | 2 |  |  |  |  | 43 | その他 | 50 | 50 | 50 | H
22 | 農林水産部 | 中山間農業・ 畜産課 | 食品加工研究所 | 1 | 実験棟 | 実験棟 貯蔵室 |  | FL40 | 9 | 18 |  | 3 |  |  | 43 | 始業～就業（8:30～17:15） | 240 |  | 1860 | H
22 | 農林水産部 | 中山間農業・ 畜産課 | 食品加工研究所 | 1 | 実験棟 | 実験棟 貯蔵室内の貯蔵庫、保温庫等 |  | FL40 | 6 | 6 |  |  |  |  | 43 | その他 | 50 | 50 | 50 | H
22 | 農林水産部 | 中山間農業・ 畜産課 | 食品加工研究所 | 1 | 実験棟 | 実験棟 発酵食品製造室 |  | FL40 | 11 | 22 |  | 3 |  |  | 43 | 始業～就業（8:30～17:15） | 240 |  | 1860 | H
22 | 農林水産部 | 中山間農業・ 畜産課 | 食品加工研究所 | 1 | 実験棟 | 実験棟 発酵食品製造室（低温発酵室） |  | FL40 | 4 | 4 |  |  |  |  | 43 | その他 | 50 | 50 | 50 | H
22 | 農林水産部 | 中山間農業・ 畜産課 | 食品加工研究所 | 1 | 車庫 | 車庫 |  | FL40 | 6 | 6 |  |  |  |  | 43 | その他 | 240 | 240 | 240 | H
22 | 農林水産部 | 中山間農業・ 畜産課 | 食品加工研究所 | 1 | 駐輪所 | 駐輪所 |  | FL40 | 1 | 1 |  |  |  |  | 43 | その他 | 240 | 240 | 240 | H
22 | 農林水産部 | 中山間農業・ 畜産課 | 食品加工研究所 | 1 | 外 | 外階段1F 軒下 |  | エコ球 | 1 | 1 |  |  |  |  | 15 | その他 | 240 | 240 | 240 | AO
22 | 農林水産部 | 中山間農業・ 畜産課 | 食品加工研究所 | 1 | 外 | 外階段1F 物置 |  | エコ球 | 1 | 1 |  |  |  |  | 15 | 始業～就業（8:30～17:15） | 240 |  | 1860 | AO
22 | 農林水産部 | 中山間農業・ 畜産課 | 食品加工研究所 | 1 | 外 | 外灯 |  | 水銀灯 | 5 | 5 | ○ | 4 |  | ○ | 440 | 日の入り～日の出 | 240 |  | 2880 | HS
22 | 農林水産部 | 中山間農業・ 畜産課 | 食品加工研究所 | 2 | 外 | 外階段2F 軒下 |  | エコ球 | 1 | 1 |  |  |  |  | 15 | 始業～就業（8:30～17:15） | 240 |  | 1860 | AO
23 | 農林水産部 | 中山間農業・ 畜産課 | 家畜保健衛生所 | 1 | 本館 | 1F 軒下 |  | FDL18 | 4 | 4 |  |  |  |  | 23 | その他 |  | 240 | 240
23 | 農林水産部 | 中山間農業・ 畜産課 | 家畜保健衛生所 | 1 | 本館 | 1F 風除室 |  | FDL18 | 2 | 2 |  |  |  |  | 23 | その他 |  | 240 | 240
23 | 農林水産部 | 中山間農業・ 畜産課 | 家畜保健衛生所 | 1 | 本館 | 1F エントランス |  | FHP32 | 8 | 24 |  |  |  |  | 37 | 始業～就業（8:30～17:15） | 240 |  | 1860 | U
23 | 農林水産部 | 中山間農業・ 畜産課 | 家畜保健衛生所 | 1 | 本館 | 1F 講習室 |  | FML55 | 12 | 24 |  |  |  |  | 60 | その他 |  | 240 | 240 | DE
23 | 農林水産部 | 中山間農業・ 畜産課 | 家畜保健衛生所 | 1 | 本館 | 1F 講習室 |  | FL40 | 20 | 20 |  |  |  |  | 45 | その他 |  | 240 | 240 | H
23 | 農林水産部 | 中山間農業・ 畜産課 | 家畜保健衛生所 | 1 | 本館 | 1F 講習室 |  | FDL27 | 8 | 8 |  |  |  |  | 32 | その他 |  | 240 | 240 | FJ
23 | 農林水産部 | 中山間農業・ 畜産課 | 家畜保健衛生所 | 1 | 本館 | 1F 講習準備室 |  | FL40 | 3 | 6 |  |  |  |  | 45 | その他 |  | 36 | 36 | H
23 | 農林水産部 | 中山間農業・ 畜産課 | 家畜保健衛生所 | 1 | 本館 | 1F 図書室 |  | FL40 | 6 | 12 |  |  |  |  | 45 | その他 |  | 240 | 240 | H
23 | 農林水産部 | 中山間農業・ 畜産課 | 家畜保健衛生所 | 1 | 本館 | 1F 事務所 |  | FL40 | 18 | 36 |  |  |  |  | 45 | 始業～就業（8:30～17:15） | 240 |  | 1860 | H
23 | 農林水産部 | 中山間農業・ 畜産課 | 家畜保健衛生所 | 1 | 本館 | 1F 男子WC |  | FL20 | 2 | 2 |  |  |  |  | 25 | その他 |  | 240 | 240 | B
23 | 農林水産部 | 中山間農業・ 畜産課 | 家畜保健衛生所 | 1 | 本館 | 1F 多目的WC |  | FL20 | 1 | 1 |  |  |  |  | 25 | その他 |  | 24 | 24 | B
23 | 農林水産部 | 中山間農業・ 畜産課 | 家畜保健衛生所 | 1 | 本館 | 1F 多目的WC |  | シリカ | 2 | 2 |  |  |  |  | 60 | その他 |  | 24 | 24 | AQ
23 | 農林水産部 | 中山間農業・ 畜産課 | 家畜保健衛生所 | 1 | 本館 | 1F 女子WC |  | FL20 | 2 | 2 |  |  |  |  | 25 | その他 |  | 240 | 240 | B
23 | 農林水産部 | 中山間農業・ 畜産課 | 家畜保健衛生所 | 1 | 本館 | 1F 所長室 |  | FL40 | 6 | 12 |  |  |  |  | 45 | 始業～就業（8:30～17:15） | 240 |  | 1860 | H
23 | 農林水産部 | 中山間農業・ 畜産課 | 家畜保健衛生所 | 1 | 本館 | 1F 湯沸室 |  | FL40 | 2 | 2 |  |  |  |  | 45 | その他 |  | 240 | 240 | H
23 | 農林水産部 | 中山間農業・ 畜産課 | 家畜保健衛生所 | 1 | 本館 | 1F 湯沸室 |  | FL20 | 1 | 1 |  |  |  |  | 25 | その他 |  | 240 | 240 | B
23 | 農林水産部 | 中山間農業・ 畜産課 | 家畜保健衛生所 | 1 | 本館 | 1F 女子更衣室 |  | FL40 | 2 | 2 |  |  |  |  | 45 | その他 |  | 240 | 240 | H
23 | 農林水産部 | 中山間農業・ 畜産課 | 家畜保健衛生所 | 1 | 本館 | 1F 男子更衣室 |  | FL40 | 2 | 2 |  |  |  |  | 45 | その他 |  | 240 | 240 | H
23 | 農林水産部 | 中山間農業・ 畜産課 | 家畜保健衛生所 | 1 | 本館 | 1F 一般検査室 |  | FL40 | 9 | 18 |  |  |  |  | 45 | 始業～就業（8:30～17:15） | 240 |  | 1860 | H
23 | 農林水産部 | 中山間農業・ 畜産課 | 家畜保健衛生所 | 1 | 本館 | 1F 防疫準備室 |  | FL40 | 8 | 16 |  |  |  |  | 45 | 始業～就業（8:30～17:15） | 240 |  | 1860 | H
23 | 農林水産部 | 中山間農業・ 畜産課 | 家畜保健衛生所 | 1 | 本館 | 1F 感染実験室 |  | FL40 | 6 | 12 |  |  |  |  | 45 | その他 |  | 120 | 120 | H
23 | 農林水産部 | 中山間農業・ 畜産課 | 家畜保健衛生所 | 1 | 本館 | 1F 資料室 |  | FL40 | 2 | 4 |  |  |  |  | 45 | その他 |  | 120 | 120 | H
23 | 農林水産部 | 中山間農業・ 畜産課 | 家畜保健衛生所 | 1 | 本館 | 1F 機械室1 |  | FL40 | 6 | 6 |  |  |  |  | 45 | その他 |  | 120 | 120 | H
23 | 農林水産部 | 中山間農業・ 畜産課 | 家畜保健衛生所 | 1 | 本館 | 1F 電気室 |  | FL40 | 6 | 6 |  |  |  |  | 45 | その他 |  | 120 | 120 | H
23 | 農林水産部 | 中山間農業・ 畜産課 | 家畜保健衛生所 | 1 | 本館 | 1F 焼却炉 |  | FL40 | 6 | 6 |  |  |  |  | 45 | その他 |  | 120 | 120 | H
23 | 農林水産部 | 中山間農業・ 畜産課 | 家畜保健衛生所 | 1 | 本館 | 1F UB室 |  | FL40 | 1 | 2 |  |  |  |  | 45 | その他 |  | 240 | 240 | H
23 | 農林水産部 | 中山間農業・ 畜産課 | 家畜保健衛生所 | 1 | 本館 | 1F UB室 |  | FL15 | 1 | 1 |  |  |  |  | 20 | その他 |  | 240 | 240 | L
23 | 農林水産部 | 中山間農業・ 畜産課 | 家畜保健衛生所 | 1 | 本館 | 1F 脱衣室 |  | シリカ | 1 | 1 |  |  |  |  | 60 | その他 |  | 120 | 120 | AQ
23 | 農林水産部 | 中山間農業・ 畜産課 | 家畜保健衛生所 | 1 | 本館 | 1F 浴室 |  | シリカ | 1 | 1 |  |  |  |  | 60 | その他 |  | 120 | 120 | AQ
23 | 農林水産部 | 中山間農業・ 畜産課 | 家畜保健衛生所 | 1 | 本館 | 1F 解剖室準備室 |  | FL40 | 1 | 2 |  |  |  |  | 45 | その他 |  | 320 | 320 | H
23 | 農林水産部 | 中山間農業・ 畜産課 | 家畜保健衛生所 | 1 | 本館 | 1F 解剖室 | 投光器 | 水銀灯 | 4 | 4 | ○ | 4 |  |  | 110 | その他 |  | 320 | 320 | GN
23 | 農林水産部 | 中山間農業・ 畜産課 | 家畜保健衛生所 | 1 | 本館 | 1F 裏口 |  | FHT32 | 2 | 2 |  |  |  |  | 37 | その他 |  | 120 | 120 | FJ
23 | 農林水産部 | 中山間農業・ 畜産課 | 家畜保健衛生所 | 1 | 本館 | 1F 機械室 |  | FL20 | 1 | 1 |  |  |  |  | 25 | その他 |  | 120 | 120 | B
23 | 農林水産部 | 中山間農業・ 畜産課 | 家畜保健衛生所 | 1 | 本館 | 1F 恒温室 |  | FL40 | 1 | 2 |  |  |  |  | 45 | その他 |  | 120 | 120 | H
23 | 農林水産部 | 中山間農業・ 畜産課 | 家畜保健衛生所 | 1 | 本館 | 1F 冷凍室1 | 100W | シリカ | 6 | 6 |  |  |  |  | 100 | その他 |  | 120 | 120 | AS
23 | 農林水産部 | 中山間農業・ 畜産課 | 家畜保健衛生所 | 1 | 本館 | 1F 冷凍室2 | 100W | シリカ | 4 | 4 |  |  |  |  | 100 | その他 |  | 120 | 120 | AS
23 | 農林水産部 | 中山間農業・ 畜産課 | 家畜保健衛生所 | 1 | 本館 | 1F 冷凍室3 | 100W | シリカ | 3 | 3 |  |  |  |  | 100 | その他 |  | 120 | 120 | AS
23 | 農林水産部 | 中山間農業・ 畜産課 | 家畜保健衛生所 | 1 | 本館 | 1F 廊下 |  | FHT32 | 19 | 19 |  |  |  |  | 37 | その他 |  | 240 | 240 | FJ
23 | 農林水産部 | 中山間農業・ 畜産課 | 家畜保健衛生所 | 1 | 本館 | 1/2F 階段踊場 |  | 階段灯FHF32 | 2 | 2 |  |  |  |  | 37 | その他 |  | 240 | 240 | HN
23 | 農林水産部 | 中山間農業・ 畜産課 | 家畜保健衛生所 | 1 | 本館 | 2F 細菌検査室 |  | FHF32 | 16 | 16 |  |  |  |  | 37 | 始業～就業（8:30～17:15） | 240 |  | 1860 | I
23 | 農林水産部 | 中山間農業・ 畜産課 | 家畜保健衛生所 | 1 | 本館 | 2F 細菌検査室 |  | FHF32 | 12 | 24 |  |  |  |  | 37 | 始業～就業（8:30～17:15） | 240 |  | 1860 | I
23 | 農林水産部 | 中山間農業・ 畜産課 | 家畜保健衛生所 | 1 | 本館 | 2F 受精卵実験室 |  | FHF32 | 6 | 12 |  |  |  |  | 37 | その他 |  | 120 | 120 | I
23 | 農林水産部 | 中山間農業・ 畜産課 | 家畜保健衛生所 | 1 | 本館 | 2F ウイルス検査室 |  | FHF32 | 11 | 22 |  |  |  |  | 37 | 始業～就業（8:30～17:15） | 240 |  | 1860 | I
23 | 農林水産部 | 中山間農業・ 畜産課 | 家畜保健衛生所 | 1 | 本館 | 2F ウイルス検査室 |  | FHF32 | 12 | 24 |  |  |  |  | 37 | 始業～就業（8:30～17:15） | 240 |  | 1860 | I
23 | 農林水産部 | 中山間農業・ 畜産課 | 家畜保健衛生所 | 1 | 本館 | 2F 薬品庫 |  | FHF32 | 2 | 4 |  |  |  |  | 37 | その他 |  | 120 | 120 | I
23 | 農林水産部 | 中山間農業・ 畜産課 | 家畜保健衛生所 | 1 | 本館 | 2F 天秤室 |  | FHF32 | 1 | 2 |  |  |  |  | 37 | その他 |  | 120 | 120 | I
23 | 農林水産部 | 中山間農業・ 畜産課 | 家畜保健衛生所 | 1 | 本館 | 2F 精密天秤室 |  | FHF32 | 1 | 2 |  |  |  |  | 37 | その他 |  | 120 | 120 | I
23 | 農林水産部 | 中山間農業・ 畜産課 | 家畜保健衛生所 | 1 | 本館 | 2F 生化学精密検査室 |  | FHF32 | 12 | 24 |  |  |  |  | 37 | 始業～就業（8:30～17:15） | 240 |  | 1860 | I
23 | 農林水産部 | 中山間農業・ 畜産課 | 家畜保健衛生所 | 1 | 本館 | 2F 生化学精密検査室横 |  | FHF32 | 9 | 18 |  |  |  |  | 37 | 始業～就業（8:30～17:15） | 240 |  | 1860 | I
23 | 農林水産部 | 中山間農業・ 畜産課 | 家畜保健衛生所 | 1 | 本館 | 2F 病理検査室1 |  | FHF32 | 9 | 18 |  |  |  |  | 37 | 始業～就業（8:30～17:15） | 240 |  | 1860 | I
23 | 農林水産部 | 中山間農業・ 畜産課 | 家畜保健衛生所 | 1 | 本館 | 2F 病理検査室2 |  | FHF32 | 9 | 18 |  |  |  |  | 37 | 始業～就業（8:30～17:15） | 240 |  | 1860 | I
23 | 農林水産部 | 中山間農業・ 畜産課 | 家畜保健衛生所 | 1 | 本館 | 2F 男子WC |  | シリカ | 3 | 3 |  |  |  |  | 60 | その他 |  | 240 | 240 | AQ
23 | 農林水産部 | 中山間農業・ 畜産課 | 家畜保健衛生所 | 1 | 本館 | 2F 男子WC |  | FL20 | 1 | 1 |  |  |  |  | 25 | その他 |  | 240 | 240 | B
23 | 農林水産部 | 中山間農業・ 畜産課 | 家畜保健衛生所 | 1 | 本館 | 2F 女子WC |  | シリカ | 4 | 4 |  |  |  |  | 60 | その他 |  | 240 | 240 | AQ
23 | 農林水産部 | 中山間農業・ 畜産課 | 家畜保健衛生所 | 1 | 本館 | 2F 女子WC |  | FL20 | 2 | 2 |  |  |  |  | 25 | その他 |  | 240 | 240 | B
23 | 農林水産部 | 中山間農業・ 畜産課 | 家畜保健衛生所 | 1 | 本館 | 2F WC前廊下 |  | FHT32 | 3 | 3 |  |  |  |  | 37 | その他 |  | 240 | 240 | FJ
23 | 農林水産部 | 中山間農業・ 畜産課 | 家畜保健衛生所 | 1 | 本館 | 2F 洗浄減菌室 |  | FHF32 | 9 | 18 |  |  |  |  | 37 | その他 |  | 240 | 240 | I
23 | 農林水産部 | 中山間農業・ 畜産課 | 家畜保健衛生所 | 1 | 本館 | 2F 階段前 |  | FHT32 | 2 | 2 |  |  |  |  | 37 | その他 |  | 240 | 240 | FJ
23 | 農林水産部 | 中山間農業・ 畜産課 | 家畜保健衛生所 | 1 | 本館 | 2F 蛍光顕微鏡室 |  | FHF32 | 1 | 2 |  |  |  |  | 37 | その他 |  | 80 | 80 | I
23 | 農林水産部 | 中山間農業・ 畜産課 | 家畜保健衛生所 | 1 | 本館 | 2F UVイルミネーター室 |  | FHF32 | 1 | 2 |  |  |  |  | 37 | その他 |  | 80 | 80 | I
23 | 農林水産部 | 中山間農業・ 畜産課 | 家畜保健衛生所 | 1 | 本館 | 2F 検査室 |  | FHF32 | 18 | 18 |  |  |  |  | 37 | その他 |  | 480 | 480 | I
23 | 農林水産部 | 中山間農業・ 畜産課 | 家畜保健衛生所 | 1 | 本館 | 2F 廊下 |  | FHT32 | 16 | 16 |  |  |  |  | 37 | その他 |  | 240 | 240 | FJ
23 | 農林水産部 | 中山間農業・ 畜産課 | 家畜保健衛生所 | 1 | 外 | 屋外 | 150W | 両口ハロゲン | 1 | 1 |  |  |  |  | 150 | その他 |  | 240 | 240 | GN
23 | 農林水産部 | 中山間農業・ 畜産課 | 家畜保健衛生所 | 1 | 外 | 屋外 |  | FCL30 | 1 | 1 |  |  |  |  | 30 | その他 |  | 240 | 240 | AL
23 | 農林水産部 | 中山間農業・ 畜産課 | 家畜保健衛生所 | 1 | 外 | 屋外 | 100W | 水銀灯 | 3 | 3 |  |  |  |  | 110 | その他 |  | 240 | 240 | HS
23 | 農林水産部 | 中山間農業・ 畜産課 | 家畜保健衛生所 | 1 | 飼育棟 | 飼育棟 |  | FL20 | 3 | 3 |  |  |  |  | 25 | その他 |  | 80 | 80 | B
23 | 農林水産部 | 中山間農業・ 畜産課 | 家畜保健衛生所 | 1 | 飼育棟 | 飼育棟 |  | FL20 | 6 | 6 |  |  |  |  | 25 | その他 |  | 80 | 80 | B
23 | 農林水産部 | 中山間農業・ 畜産課 | 家畜保健衛生所 | 1 | 飼育棟 | 飼育棟軒下 |  | FL20 | 1 | 1 |  |  |  |  | 25 | その他 |  | 80 | 80 | B
23 | 農林水産部 | 中山間農業・ 畜産課 | 家畜保健衛生所 | 1 | 車庫 | 車庫 |  | FHF32 | 10 | 10 |  |  |  |  | 37 | その他 |  | 240 | 240 | I
23 | 農林水産部 | 中山間農業・ 畜産課 | 家畜保健衛生所 | 1 | 車庫 | 車庫軒下 |  | ネオハロゲン | 1 | 2 |  |  |  |  | 65 | その他 |  | 240 | 240 | FB
23 | 農林水産部 | 中山間農業・ 畜産課 | 家畜保健衛生所 | 1 | 車庫 | 車庫軒下 |  | FL20 | 1 | 1 |  |  |  |  | 25 | その他 |  | 240 | 240 | B
23 | 農林水産部 | 中山間農業・ 畜産課 | 家畜保健衛生所 | 1 | 車庫 | 別棟 焼却室 |  | FL20 | 8 | 8 | ○ | 5 |  |  | 25 | その他 |  | 40 | 40 | B
24 | 農林水産部 | 中山間農業・ 畜産課 | 奥越高原牧場 | 1 | 本館 | 事務室 |  | FHF32 | 24 | 48 |  |  |  |  | 32 | 始業～就業（8:30～17:15） | 240 |  | 1860 | I
24 | 農林水産部 | 中山間農業・ 畜産課 | 奥越高原牧場 | 1 | 本館 | 湯沸室 |  | FL40 | 1 | 1 |  |  |  |  | 45 | その他 |  | 240 | 240 | H
24 | 農林水産部 | 中山間農業・ 畜産課 | 奥越高原牧場 | 1 | 本館 | 湯沸室 |  | FL20 | 1 | 1 |  |  |  |  | 20 | その他 |  | 240 | 240 | B
24 | 農林水産部 | 中山間農業・ 畜産課 | 奥越高原牧場 | 1 | 本館 | 通路 |  | FDL18 | 4 | 4 |  |  |  |  | 23 | その他 |  | 240 | 240 | AA
24 | 農林水産部 | 中山間農業・ 畜産課 | 奥越高原牧場 | 1 | 本館 | WC |  | FL20 | 1 | 2 |  |  |  |  | 25 | その他 |  | 240 | 240 | B
24 | 農林水産部 | 中山間農業・ 畜産課 | 奥越高原牧場 | 1 | 本館 | WC |  | FL10 | 2 | 2 |  |  |  |  | 15 | その他 |  | 240 | 240 | K
24 | 農林水産部 | 中山間農業・ 畜産課 | 奥越高原牧場 | 1 | 本館 | 更衣室 |  | FL20 | 1 | 2 |  |  |  |  | 25 | その他 |  | 240 | 240 | B
24 | 農林水産部 | 中山間農業・ 畜産課 | 奥越高原牧場 | 1 | 本館 | 会議室 |  | FPL36 | 4 | 16 |  |  |  |  | 40 | その他 |  | 480 | 480 | U
24 | 農林水産部 | 中山間農業・ 畜産課 | 奥越高原牧場 | 1 | 本館 | 身障者WC |  | FL20 | 1 | 2 |  |  |  |  | 25 | その他 |  | 240 | 240 | B
24 | 農林水産部 | 中山間農業・ 畜産課 | 奥越高原牧場 | 1 | 本館 | エントランスホール |  | FDL18 | 13 | 13 |  |  |  |  | 23 | その他 |  | 240 | 240 | AA
24 | 農林水産部 | 中山間農業・ 畜産課 | 奥越高原牧場 | 1 | 本館 | エントランスホール |  | FCL30 | 3 | 3 |  |  |  |  | 35 | その他 |  | 240 | 240 | AL
24 | 農林水産部 | 中山間農業・ 畜産課 | 奥越高原牧場 | 1 | 本館 | エントランスホール |  | クリプトン | 4 | 4 |  |  |  |  | 40 | その他 |  | 240 | 240 | AV
24 | 農林水産部 | 中山間農業・ 畜産課 | 奥越高原牧場 | 1 | 本館 | エントランスホール |  | 水銀灯 | 4 | 4 | ○ | 11 |  |  | 440 | その他 |  | 240 | 240 | HW
24 | 農林水産部 | 中山間農業・ 畜産課 | 奥越高原牧場 | 1 | 本館 | 宿泊室通路 |  | FDL18 | 4 | 4 |  |  |  |  | 23 | その他 |  | 240 | 240 | AA
24 | 農林水産部 | 中山間農業・ 畜産課 | 奥越高原牧場 | 1 | 本館 | 洗面所・脱衣室 |  | FCL30 | 2 | 2 |  |  |  |  | 35 | その他 |  | 240 | 240 | AL
24 | 農林水産部 | 中山間農業・ 畜産課 | 奥越高原牧場 | 1 | 本館 | 浴室 |  | シリカ | 2 | 2 |  |  |  |  | 60 | その他 |  | 240 | 240 | AR
24 | 農林水産部 | 中山間農業・ 畜産課 | 奥越高原牧場 | 1 | 本館 | 物入 |  | FL20 | 1 | 1 |  |  |  |  | 25 | その他 |  | 240 | 240 | B
24 | 農林水産部 | 中山間農業・ 畜産課 | 奥越高原牧場 | 1 | 本館 | WC |  | FL20 | 1 | 2 |  |  |  |  | 25 | その他 |  | 240 | 240 | B
24 | 農林水産部 | 中山間農業・ 畜産課 | 奥越高原牧場 | 1 | 本館 | 宿泊室 |  | FL20 | 3 | 15 |  |  |  |  | 25 | その他 |  | 240 | 240 | B
24 | 農林水産部 | 中山間農業・ 畜産課 | 奥越高原牧場 | 1 | 本館 | 宿直室 |  | FCL120 | 1 | 1 |  |  |  |  | 125 | その他 |  | 240 | 240 | EQ
24 | 農林水産部 | 中山間農業・ 畜産課 | 奥越高原牧場 | 1 | 本館 | D・K室 |  | FL40 | 2 | 4 |  |  |  |  | 45 | その他 |  | 240 | 240 | H
24 | 農林水産部 | 中山間農業・ 畜産課 | 奥越高原牧場 | 1 | 本館 | D・K室 |  | FL20 | 1 | 1 |  |  |  |  | 25 | その他 |  | 240 | 240 | B
24 | 農林水産部 | 中山間農業・ 畜産課 | 奥越高原牧場 | 1 | モデル舎 | モデル舎 |  | FL40 | 78 | 156 |  |  |  |  | 45 | その他 |  | 480 | 480 | H
24 | 農林水産部 | 中山間農業・ 畜産課 | 奥越高原牧場 | 1 | モデル舎 | モデル舎 |  | 水銀灯 | 15 | 15 |  |  |  |  | 440 | その他 |  | 8760 | 8760 | HT
24 | 農林水産部 | 中山間農業・ 畜産課 | 奥越高原牧場 | 1 | モデル舎 | 牛乳処理室・待機搾乳室 |  | 水銀灯 | 10 | 10 |  |  |  |  | 440 | その他 |  | 2190 | 2190 | HT
24 | 農林水産部 | 中山間農業・ 畜産課 | 奥越高原牧場 | 1 | モデル舎 | モデル舎各部屋 |  | FL40 | 68 | 68 |  |  |  |  | 45 | 始業～就業（8:30～17:15） | 240 |  | 1860 | H
24 | 農林水産部 | 中山間農業・ 畜産課 | 奥越高原牧場 | 1 | モデル舎 | 物入 |  | FL40 | 1 | 1 |  |  |  |  | 45 | その他 |  | 240 | 240 | H
24 | 農林水産部 | 中山間農業・ 畜産課 | 奥越高原牧場 | 1 | モデル舎 | WC |  | シリカ | 1 | 1 |  |  |  |  | 60 | その他 |  | 240 | 240 | AR
24 | 農林水産部 | 中山間農業・ 畜産課 | 奥越高原牧場 | 1 | モデル舎 | オガ室・堆肥仮置室 |  | FL40 | 4 | 8 |  |  |  |  | 45 | その他 |  | 240 | 240 | H
24 | 農林水産部 | 中山間農業・ 畜産課 | 奥越高原牧場 | 1 | 格納庫 | 格納庫 |  | 水銀灯 | 3 | 6 |  |  |  |  | 440 | その他 |  | 480 | 480 | HT
24 | 農林水産部 | 中山間農業・ 畜産課 | 奥越高原牧場 | 1 | 格納庫 | 格納庫 |  | FL40 | 13 | 13 |  |  |  |  | 45 | その他 |  | 480 | 480 | H
24 | 農林水産部 | 中山間農業・ 畜産課 | 奥越高原牧場 | 1 | 格納庫 | 格納庫 |  | FL40 | 2 | 2 |  |  |  |  | 45 | その他 |  | 480 | 480 | H
24 | 農林水産部 | 中山間農業・ 畜産課 | 奥越高原牧場 | 1 | 格納庫 | 格納庫 |  | FL20 | 1 | 1 |  |  |  |  | 25 | その他 |  | 480 | 480 | B
24 | 農林水産部 | 中山間農業・ 畜産課 | 奥越高原牧場 | 1 | ETセンター | ETセンター |  | FL40 | 48 | 48 |  |  |  |  | 45 | 始業～就業（8:30～17:15） | 240 |  | 1860 | H
24 | 農林水産部 | 中山間農業・ 畜産課 | 奥越高原牧場 | 1 | ETセンター | ETセンター |  | FL20 | 6 | 6 |  |  |  |  | 25 | 始業～就業（8:30～17:15） | 240 |  | 1860 | B
24 | 農林水産部 | 中山間農業・ 畜産課 | 奥越高原牧場 | 1 | ETセンター | ETセンター |  | FL20 | 2 | 2 |  |  |  |  | 25 | 始業～就業（8:30～17:15） | 240 |  | 1860 | B
24 | 農林水産部 | 中山間農業・ 畜産課 | 奥越高原牧場 | 1 | B舎 | B舎 |  | FL40 | 27 | 54 |  |  |  |  | 45 | その他 |  | 480 | 480 | H
24 | 農林水産部 | 中山間農業・ 畜産課 | 奥越高原牧場 | 1 | B舎 | B舎 |  | 水銀灯 | 18 | 18 | ○ | 5.6 |  |  | 440 | 始業～就業（8:30～17:15） | 240 |  | 1860 | GM
24 | 農林水産部 | 中山間農業・ 畜産課 | 奥越高原牧場 | 1 | B舎 | B舎 |  | FL40 | 1 | 1 |  |  |  |  | 45 | 始業～就業（8:30～17:15） | 240 |  | 1860 | H
24 | 農林水産部 | 中山間農業・ 畜産課 | 奥越高原牧場 | 1 | 哺育舎 | 哺育舎 |  | 水銀灯 | 2 | 2 | ○ | 5.6 |  |  | 440 | 始業～就業（8:30～17:15） | 240 |  | 1860 | HT
24 | 農林水産部 | 中山間農業・ 畜産課 | 奥越高原牧場 | 1 | 哺育舎 | 哺育舎 |  | FL40 | 25 | 25 |  |  |  |  | 45 | 始業～就業（8:30～17:15） | 240 |  | 1860 | H
24 | 農林水産部 | 中山間農業・ 畜産課 | 奥越高原牧場 | 1 | A舎 | A舎 |  | 水銀灯 | 19 | 19 | ○ | 5.6 |  |  | 440 | 始業～就業（8:30～17:15） | 240 |  | 1860 | HT
24 | 農林水産部 | 中山間農業・ 畜産課 | 奥越高原牧場 | 1 | A舎 | A舎 |  | FL40 | 50 | 100 |  |  |  |  | 45 | 始業～就業（8:30～17:15） | 240 |  | 1860 | H
24 | 農林水産部 | 中山間農業・ 畜産課 | 奥越高原牧場 | 1 | A舎 | A舎 |  | FL40 | 2 | 2 |  |  |  |  | 45 | 始業～就業（8:30～17:15） | 240 |  | 1860 | H
24 | 農林水産部 | 中山間農業・ 畜産課 | 奥越高原牧場 | 1 | 乾草収納所 | 乾草収納所 |  | FL40 | 12 | 24 |  |  |  |  | 45 | その他 |  | 240 | 240 | H
24 | 農林水産部 | 中山間農業・ 畜産課 | 奥越高原牧場 | 1 | 乾草収納所 | 乾草収納所 |  | 水銀灯 | 2 | 2 | ○ | 6.1 |  |  | 440 | その他 |  | 240 | 240 | HT
24 | 農林水産部 | 中山間農業・ 畜産課 | 奥越高原牧場 | 1 | 堆肥舎 | 堆肥舎 |  | 水銀灯 | 11 | 11 | ○ | 8.35 |  |  | 440 | その他 |  | 240 | 240 | HT
24 | 農林水産部 | 中山間農業・ 畜産課 | 奥越高原牧場 | 1 | 堆肥舎 | 堆肥舎 |  | FL40 | 1 | 1 |  |  |  |  | 45 | その他 |  | 240 | 240 | H
24 | 農林水産部 | 中山間農業・ 畜産課 | 奥越高原牧場 | 1 | 汚水処理施設 | 汚水処理施設 |  | FL40 | 3 | 3 |  |  |  |  | 45 | その他 |  | 240 | 240 | H
24 | 農林水産部 | 中山間農業・ 畜産課 | 奥越高原牧場 | 2 | 本館 | 2F廊下 |  | FL40 | 1 | 1 |  |  |  |  | 45 | その他 |  | 240 | 240 | H
24 | 農林水産部 | 中山間農業・ 畜産課 | 奥越高原牧場 | 2 | 本館 | WC |  | FL40 | 2 | 2 |  |  |  |  | 45 | その他 |  | 240 | 240 | H
24 | 農林水産部 | 中山間農業・ 畜産課 | 奥越高原牧場 | 2 | 本館 | WC |  | FL10 | 2 | 2 |  |  |  |  | 15 | その他 |  | 240 | 240 | K
24 | 農林水産部 | 中山間農業・ 畜産課 | 奥越高原牧場 | 2 | 本館 | WC |  | FDL13 | 2 | 2 |  |  |  |  | 18 | その他 |  | 240 | 240 | Y
24 | 農林水産部 | 中山間農業・ 畜産課 | 奥越高原牧場 | 2 | 本館 | 物置 |  | FL20 | 1 | 1 |  |  |  |  | 25 | その他 |  | 240 | 240 | B
24 | 農林水産部 | 中山間農業・ 畜産課 | 奥越高原牧場 | 2 | 本館 | 倉庫・準備室 |  | FL20 | 1 | 1 |  |  |  |  | 25 | その他 |  | 240 | 240 | B
24 | 農林水産部 | 中山間農業・ 畜産課 | 奥越高原牧場 | 2 | 本館 | 展示室 |  | FPL36 | 4 | 12 |  |  |  |  | 40 | その他 |  | 240 | 240 | U
24 | 農林水産部 | 中山間農業・ 畜産課 | 奥越高原牧場 | 2 | 本館 | 展示室 |  | ネオハロゲン | 6 | 6 |  |  |  |  | 65 | その他 |  | 240 | 240
24 | 農林水産部 | 中山間農業・ 畜産課 | 奥越高原牧場 | 2 | 本館 | 研修室 |  | FPL36 | 16 | 64 |  |  |  |  | 40 | その他 |  | 240 | 240 | U
24 | 農林水産部 | 中山間農業・ 畜産課 | 奥越高原牧場 | 2 | 本館 | 研修室 |  | FL40 | 3 | 3 |  |  |  |  | 45 | その他 |  | 240 | 240 | H
24 | 農林水産部 | 中山間農業・ 畜産課 | 奥越高原牧場 | 2 | 本館 | ピロティ |  | FL40 | 9 | 9 |  |  |  |  | 45 | その他 |  | 240 | 240 | H
24 | 農林水産部 | 中山間農業・ 畜産課 | 奥越高原牧場 | 2 | 本館 | 倉庫・機械室 |  | FL40 | 5 | 5 |  |  |  |  | 45 | その他 |  | 240 | 240 | H
25 | 農林水産部 | 水産課 | 内水面総合センター | 1 | 本館 | ﾎﾟｰﾁ |  | FHF32 | 8 | 8 |  |  |  |  | 35 | その他 | 20 | 150 | 150 | I
25 | 農林水産部 | 水産課 | 内水面総合センター | 1 | 本館 | ﾎﾟｰﾁ |  | FDL18 | 4 | 4 |  |  |  |  | 23 | その他 | 20 | 20 | 20 | FL
25 | 農林水産部 | 水産課 | 内水面総合センター | 1 | 本館 | 風除室 |  | FHF32 | 2 | 4 |  |  |  |  | 33.5 | その他 | 307 | 2300 | 2300 | I
25 | 農林水産部 | 水産課 | 内水面総合センター | 1 | 本館 | 風除室 |  | ﾈｵﾊﾛｹﾞﾝ | 3 | 3 |  |  |  |  | 65 | その他 | 307 | 2300 | 2300
25 | 農林水産部 | 水産課 | 内水面総合センター | 1 | 本館 | ﾚｸﾁｬｰﾙｰﾑ |  | FPL36 | 10 | 30 |  |  |  |  | 38.5 | その他 | 70 | 140 | 140 | U
25 | 農林水産部 | 水産課 | 内水面総合センター | 1 | 本館 | ﾚｸﾁｬｰﾙｰﾑ |  | ﾚﾌ球 | 7 | 7 |  |  |  |  | 54 | その他 | 70 | 140 | 140 | AR
25 | 農林水産部 | 水産課 | 内水面総合センター | 1 | 本館 | 倉庫 |  | FHF32 | 1 | 1 |  |  |  |  | 35 | その他 | 70 | 3.5 | 3.5 | I
25 | 農林水産部 | 水産課 | 内水面総合センター | 1 | 本館 | 事務室 |  | ｸﾘﾌﾟﾄﾝ | 1 | 2 |  |  |  |  | 36 | その他 | 60 | 2.5 | 2.5 | AV
25 | 農林水産部 | 水産課 | 内水面総合センター | 1 | 本館 | 事務室 |  | FL20 | 1 | 2 |  |  |  |  | 22.5 | その他 | 260 | 130 | 130 | B
25 | 農林水産部 | 水産課 | 内水面総合センター | 1 | 本館 | 事務室 |  | FHF32 | 4 | 8 |  |  |  |  | 33.5 | 始業～就業（8:30～17:15） | 260 |  | 2015 | I
25 | 農林水産部 | 水産課 | 内水面総合センター | 1 | 本館 | 給湯室 |  | FHF32 | 1 | 1 |  |  |  |  | 35 | その他 | 260 | 21.6 | 21.6 | I
25 | 農林水産部 | 水産課 | 内水面総合センター | 1 | 本館 | 会議室 |  | FHF32 | 10 | 20 |  |  |  |  | 33.5 | その他 | 20 | 40 | 40 | I
25 | 農林水産部 | 水産課 | 内水面総合センター | 1 | 本館 | 資料室 |  | FHF32 | 7 | 14 |  |  |  |  | 33.5 | 始業～就業（8:30～17:15） | 260 |  | 2015 | I
25 | 農林水産部 | 水産課 | 内水面総合センター | 1 | 本館 | ﾒﾝﾃﾙｰﾑ |  | FHF32 | 1 | 1 |  |  |  |  | 35 | その他 | 242 | 484 | 484 | I
25 | 農林水産部 | 水産課 | 内水面総合センター | 1 | 本館 | ﾒﾝﾃﾙｰﾑ |  | FDL27 | 1 | 1 |  |  |  |  | 32 | その他 | 242 | 484 | 484 | FJ
25 | 農林水産部 | 水産課 | 内水面総合センター | 1 | 本館 | ﾒﾝﾃﾙｰﾑ |  | ｼﾘｶ | 1 | 1 |  |  |  |  | 60 | その他 | 242 | 40 | 40 | AR
25 | 農林水産部 | 水産課 | 内水面総合センター | 1 | 本館 | ﾒﾝﾃﾙｰﾑ |  | ﾎﾞｰﾙ球 | 1 | 1 |  |  |  |  | 40 | その他 | 242 | 484 | 484 | AO
25 | 農林水産部 | 水産課 | 内水面総合センター | 1 | 本館 | 廊下 |  | FHF32 | 4 | 4 |  |  |  |  | 35 | その他 | 242 | 20 | 20 | I
25 | 農林水産部 | 水産課 | 内水面総合センター | 1 | 本館 | 機械室 |  | FHF32 | 11 | 22 |  |  |  |  | 33.5 | その他 | 260 | 21.6 | 21.6 | I
25 | 農林水産部 | 水産課 | 内水面総合センター | 1 | 本館 | 消火ﾎﾟﾝﾌﾟ室 |  | FHF32 | 2 | 2 |  |  |  |  | 35 | その他 | 2 | 6 | 6 | I
25 | 農林水産部 | 水産課 | 内水面総合センター | 1 | 本館 | 研修室 |  | FHF32 | 6 | 12 |  |  |  |  | 33.5 | その他 | 50 | 150 | 150 | I
25 | 農林水産部 | 水産課 | 内水面総合センター | 1 | 本館 | 女子便所 |  | FHF32 | 2 | 2 |  |  |  |  | 35 | 始業～就業（8:30～17:15） | 260 |  | 2015 | I
25 | 農林水産部 | 水産課 | 内水面総合センター | 1 | 本館 | 女子便所 |  | FDL13 | 4 | 4 |  |  |  |  | 18 | 始業～就業（8:30～17:15） | 360 | 900 | 2790
25 | 農林水産部 | 水産課 | 内水面総合センター | 1 | 本館 | 男子便所 |  | FHF32 | 6 | 6 |  |  |  |  | 35 | 始業～就業（8:30～17:15） | 260 |  | 2015 | I
25 | 農林水産部 | 水産課 | 内水面総合センター | 1 | 本館 | 男子便所 |  | FDL13 | 3 | 3 |  |  |  |  | 18 | 始業～就業（8:30～17:15） | 360 | 900 | 2790
25 | 農林水産部 | 水産課 | 内水面総合センター | 1 | 本館 | 身障者WC |  | FML36 | 2 | 2 |  |  |  |  | 41 | その他 | 307 | 25.58 | 25.58 | AI
25 | 農林水産部 | 水産課 | 内水面総合センター | 1 | 本館 | 倉庫 |  | FL20 | 1 | 1 |  |  |  |  | 25 | その他 | 70 | 3.5 | 3.5 | B
25 | 農林水産部 | 水産課 | 内水面総合センター | 1 | 本館 | 物置 |  | FL20 | 1 | 1 |  |  |  |  | 25 | その他 | 307 | 15.35 | 15.35 | B
25 | 農林水産部 | 水産課 | 内水面総合センター | 1 | 本館 | 風除室 |  | FPL96 | 4 | 8 |  |  |  |  | 101 | その他 | 307 | 2300 | 2300 | X
25 | 農林水産部 | 水産課 | 内水面総合センター | 1 | 本館 | 風除室 |  | FDL18 | 1 | 1 |  |  |  |  | 23 | その他 | 307 | 2300 | 2300 | FL
25 | 農林水産部 | 水産課 | 内水面総合センター | 1 | 本館 | 展示水槽上部 |  | FL30 | 20 | 20 |  |  |  |  | 35 | その他 | 307 | 2300 | 2300 | D
25 | 農林水産部 | 水産課 | 内水面総合センター | 1 | 本館 | 展示ｴﾘｱ |  | FDL27 | 5 | 5 |  |  |  |  | 32 | その他 | 307 | 2300 | 2300
25 | 農林水産部 | 水産課 | 内水面総合センター | 1 | 本館 | 正面ﾎｰﾙ |  | FPL36 | 14 | 42 |  |  |  |  | 38.5 | その他 | 307 | 2300 | 2300 | U
25 | 農林水産部 | 水産課 | 内水面総合センター | 1 | 本館 | 展示ｴﾘｱ |  | ﾋﾞｰﾑ球 | 23 | 23 |  |  |  |  | 85 | その他 | 307 | 2300 | 2300 | BE
25 | 農林水産部 | 水産課 | 内水面総合センター | 1 | 本館 | 展示ｴﾘｱ |  | FHF32 | 14 | 14 |  |  |  |  | 35 | その他 | 307 | 2300 | 2300 | I
25 | 農林水産部 | 水産課 | 内水面総合センター | 1 | 本館 | 展示ｴﾘｱ |  | FL30 | 14 | 14 |  |  |  |  | 35 | その他 | 307 | 2300 | 2300 | D
25 | 農林水産部 | 水産課 | 内水面総合センター | 1 | 本館 | 展示ｴﾘｱ上部 |  | FHF32 | 4 | 8 |  |  |  |  | 33.5 | その他 | 307 | 2300 | 2300 | I
25 | 農林水産部 | 水産課 | 内水面総合センター | 1 | 本館 | 機密分析室 |  | FHF32 | 2 | 4 |  |  |  |  | 33.5 | その他 | 10 | 10 | 10 | I
25 | 農林水産部 | 水産課 | 内水面総合センター | 1 | 本館 | ﾄﾞﾗﾌﾄ室 |  | FHF32 | 2 | 4 |  |  |  |  | 33.5 | その他 | 10 | 10 | 10 | I
25 | 農林水産部 | 水産課 | 内水面総合センター | 1 | 本館 | 分析室 |  | FHF32 | 7 | 14 |  |  |  |  | 33.5 | その他 | 10 | 10 | 10 | I
25 | 農林水産部 | 水産課 | 内水面総合センター | 1 | 本館 | 実験室 |  | FHF32 | 10 | 20 |  |  |  |  | 33.5 | 始業～就業（8:30～17:15） | 240 |  | 1860 | I
25 | 農林水産部 | 水産課 | 内水面総合センター | 1 | 本館 | 病理室 |  | FHF32 | 7 | 14 |  |  |  |  | 33.5 | 始業～就業（8:30～17:15） | 240 |  | 1860 | I
25 | 農林水産部 | 水産課 | 内水面総合センター | 1 | 本館 | 器材庫 |  | FHF32 | 3 | 3 |  |  |  |  | 35 | その他 | 240 | 13 | 13 | I
25 | 農林水産部 | 水産課 | 内水面総合センター | 1 | 本館 | 空調機械室 |  | FHF32 | 6 | 6 |  |  |  |  | 35 | その他 | 240 | 13 | 13 | I
25 | 農林水産部 | 水産課 | 内水面総合センター | 1 | 本館 | 図書室 |  | FHF32 | 3 | 6 |  |  |  |  | 33.5 | 始業～就業（8:30～17:15） | 240 |  | 1860 | I
25 | 農林水産部 | 水産課 | 内水面総合センター | 1 | 本館 | OA室 |  | FHF32 | 5 | 10 |  |  |  |  | 33.5 | 始業～就業（8:30～17:15） | 240 |  | 1860 | I
25 | 農林水産部 | 水産課 | 内水面総合センター | 1 | 本館 | 研究室 |  | FHF32 | 10 | 20 |  |  |  |  | 33.5 | 始業～就業（8:30～17:15） | 345 |  | 2673.75 | I
25 | 農林水産部 | 水産課 | 内水面総合センター | 1 | 本館 | 女子便所 |  | FHF32 | 1 | 1 |  |  |  |  | 35 | その他 | 260 | 86.6 | 86.6 | I
25 | 農林水産部 | 水産課 | 内水面総合センター | 1 | 本館 | 女子便所 |  | FML18 | 1 | 1 |  |  |  |  | 23 | その他 | 260 | 86.6 | 86.6 | EK
25 | 農林水産部 | 水産課 | 内水面総合センター | 1 | 本館 | 男子便所 |  | FHF32 | 1 | 1 |  |  |  |  | 35 | その他 | 325 | 352 | 352 | I
25 | 農林水産部 | 水産課 | 内水面総合センター | 1 | 本館 | 男子便所 |  | FML18 | 1 | 1 |  |  |  |  | 23 | その他 | 325 | 352 | 352 | EK
25 | 農林水産部 | 水産課 | 内水面総合センター | 1 | 本館 | ｴﾝﾄﾗﾝｽ上部 |  | HID250 | 14 | 14 |  |  |  |  | 260 | その他 | 307 | 2300 | 2300 | GP
25 | 農林水産部 | 水産課 | 内水面総合センター | 1 | 本館 | ﾒｲﾝﾃﾞｯｷ |  | FHF32 | 6 | 6 |  |  |  |  | 35 | その他 | 307 | 2300 | 2300 | I
25 | 農林水産部 | 水産課 | 内水面総合センター | 1 | 本館 | 展示室上部 |  | HID250 | 5 | 5 | ○ |  |  |  | 260 | その他 | 307 | 2300 | 2300 | GP
25 | 農林水産部 | 水産課 | 内水面総合センター | 1 | 本館 | 見学ﾃﾞｯｷ |  | ﾊﾛｹﾞﾝ | 14 | 14 |  |  |  |  | 60 | その他 | 307 | 2300 | 2300 | HY
25 | 農林水産部 | 水産課 | 内水面総合センター | 1 | 本館 | 見学ﾃﾞｯｷ |  | FDL18 | 15 | 15 |  |  |  |  | 23 | その他 | 307 | 2300 | 2300 | AA
25 | 農林水産部 | 水産課 | 内水面総合センター | 1 | 鮎飼育棟 | 鮎飼育棟 | 400W | 水銀灯 | 9 | 9 |  |  |  |  | 415 | 始業～就業（8:30～17:15） | 100 |  | 775 | GM
25 | 農林水産部 | 水産課 | 内水面総合センター | 1 | 鮎飼育棟 | 鮎飼育棟 |  | FHF32 | 10 | 10 |  |  |  |  | 35 | 始業～就業（8:30～17:15） | 100 |  | 775 | I
25 | 農林水産部 | 水産課 | 内水面総合センター | 1 | 鮎飼育棟 | 鮎飼育棟(倉庫) |  | FHF32 | 1 | 1 |  |  |  |  | 35 | その他 | 100 | 16.6 | 16.6 | I
25 | 農林水産部 | 水産課 | 内水面総合センター | 1 | 鮎飼育棟 | 鮎飼育棟(壁面) |  | FL20 | 5 | 5 |  |  |  |  | 25 | その他 | 10 | 10 | 10 | B
25 | 農林水産部 | 水産課 | 内水面総合センター | 1 | 沪過棟 | 1F機械室及沪過棟 |  | FHF32 | 12 | 12 |  |  |  |  | 35 | 始業～就業（8:30～17:15） | 365 |  | 2828.75 | I
25 | 農林水産部 | 水産課 | 内水面総合センター | 1 | 沪過棟 | 機械室及沪過棟(壁面) |  | FL20 | 5 | 5 |  |  |  |  | 25 | その他 | 10 | 10 | 10 | B
25 | 農林水産部 | 水産課 | 内水面総合センター | 1 | 沪過棟 | 電気室 |  | FHF32 | 6 | 12 |  |  |  |  | 33.5 | その他 | 15 | 30 | 30 | I
25 | 農林水産部 | 水産課 | 内水面総合センター | 1 | 沪過棟 | 倉庫 |  | FHF32 | 4 | 4 |  |  |  |  | 35 | その他 | 60 | 120 | 120 | I
25 | 農林水産部 | 水産課 | 内水面総合センター | 1 | 沪過棟 | 機械室 |  | FHF32 | 3 | 3 |  |  |  |  | 35 | その他 | 60 | 120 | 120 | I
25 | 農林水産部 | 水産課 | 内水面総合センター | 1 | 沪過棟 | 機械室 |  | FHF32 | 6 | 6 |  |  |  |  | 35 | その他 | 60 | 120 | 120 | I
25 | 農林水産部 | 水産課 | 内水面総合センター | 1 | 沪過棟 | 洗浄廃水槽 |  | FHF32 | 4 | 4 |  |  |  |  | 35 | その他 | 60 | 120 | 120 | I
25 | 農林水産部 | 水産課 | 内水面総合センター | 1 | 車庫 | 車庫 |  | FL40 | 3 | 3 |  |  |  |  | 45 | その他 | 150 | 5.8 | 5.8 | H
25 | 農林水産部 | 水産課 | 内水面総合センター | 1 | 車庫 | 車庫 |  | FL40 | 2 | 2 |  |  |  |  | 45 | その他 | 150 | 5.8 | 5.8 | H
25 | 農林水産部 | 水産課 | 内水面総合センター | 1 | 車庫 | 車庫(壁面) |  | FL20 | 1 | 1 |  |  |  |  | 25 | その他 | 20 | 1 | 1 | B
25 | 農林水産部 | 水産課 | 内水面総合センター | 1 | 飼育棟 | 脱水機室 |  | FL40 | 8 | 8 |  |  |  |  | 45 | その他 | 12 | 1 | 1 | H
25 | 農林水産部 | 水産課 | 内水面総合センター | 1 | 飼育棟 | 脱水機室 |  | FL40 | 6 | 6 |  |  |  |  | 45 | その他 | 15 | 30 | 30 | H
25 | 農林水産部 | 水産課 | 内水面総合センター | 1 | 飼育棟 | 脱水機室 |  | FL40 | 12 | 24 |  |  |  |  | 42.5 | 始業～就業（8:30～17:15） | 90 |  | 697.5 | H
25 | 農林水産部 | 水産課 | 内水面総合センター | 1 | 飼育棟 | 親魚棟 | 400W | 水銀灯 | 4 | 4 |  |  |  |  | 415 | その他 | 3 | 9 | 9 | GM
25 | 農林水産部 | 水産課 | 内水面総合センター | 1 | 飼育棟 | 屋外WC |  | FCL30 | 5 | 5 |  |  |  |  | 35 | その他 | 307 | 76.75 | 76.75 | AL
25 | 農林水産部 | 水産課 | 内水面総合センター | 1 | 飼育棟 | 飼育棟 |  | HID250 | 30 | 30 |  |  |  |  | 260 | 始業～就業（8:30～17:15） | 100 |  | 775 | GP
25 | 農林水産部 | 水産課 | 内水面総合センター | 1 | 飼育棟 | 飼育棟(機械室) |  | FL40 | 6 | 6 |  |  |  |  | 45 | その他 | 60 | 120 | 120 | H
25 | 農林水産部 | 水産課 | 内水面総合センター | 1 | 飼育棟 | 飼育棟(機械室) |  | FL40 | 4 | 4 |  |  |  |  | 45 | その他 | 60 | 120 | 120 | H
25 | 農林水産部 | 水産課 | 内水面総合センター | 1 | 飼育棟 | 飼育棟(WC) |  | FML18 | 1 | 1 |  |  |  |  | 23 | その他 | 365 | 121.6 | 121.6 | EK
25 | 農林水産部 | 水産課 | 内水面総合センター | 1 | 飼育棟 | 飼育棟(WC) |  | ｼﾘｶ | 2 | 2 |  |  |  |  | 60 | 始業～就業（8:30～17:15） | 365 | 121.6 | 2828.75 | AR
25 | 農林水産部 | 水産課 | 内水面総合センター | 1 | 飼育棟 | 飼育棟(倉庫) |  | FHF32 | 2 | 2 |  |  |  |  | 35 | その他 | 70 | 3.5 | 3.5 | I
25 | 農林水産部 | 水産課 | 内水面総合センター | 1 | 飼育棟 | 飼育棟(倉庫) |  | FHF32 | 1 | 2 |  |  |  |  | 33.5 | 始業～就業（8:30～17:15） | 365 |  | 2828.75 | I
25 | 農林水産部 | 水産課 | 内水面総合センター | 1 | 飼育棟 | 飼育棟(精密室) |  | FHF32 | 1 | 2 |  |  |  |  | 33.5 | その他 | 5 | 5 | 5 | I
25 | 農林水産部 | 水産課 | 内水面総合センター | 1 | 飼育棟 | 飼育棟(実験室) |  | FHF32 | 7 | 14 |  |  |  |  | 33.5 | 始業～就業（8:30～17:15） | 365 |  | 2828.75 | I
25 | 農林水産部 | 水産課 | 内水面総合センター | 1 | 飼育棟 | 飼育棟(実験室) |  | FL20 | 1 | 2 |  |  |  |  | 22.5 | 始業～就業（8:30～17:15） | 365 |  | 2828.75 | B
25 | 農林水産部 | 水産課 | 内水面総合センター | 1 | 飼育棟 | 飼育棟(休憩室) |  | FL20 | 1 | 5 |  |  |  |  | 22.5 | 始業～就業（8:30～17:15） | 365 |  | 2828.75 | B
25 | 農林水産部 | 水産課 | 内水面総合センター | 1 | 飼育棟 | 飼育棟(休憩室) |  | FCL20 | 1 | 1 |  |  |  |  | 25 | 始業～就業（8:30～17:15） | 365 |  | 2828.75 | AK
25 | 農林水産部 | 水産課 | 内水面総合センター | 1 | 飼育棟 | 飼育棟(休憩室) |  | ﾎﾞｰﾙ球 | 3 | 3 |  |  |  |  | 40 | 始業～就業（8:30～17:15） | 365 |  | 2828.75 | AZ
25 | 農林水産部 | 水産課 | 内水面総合センター | 1 | 飼育棟 | 屋外(ﾎﾟｰﾙ) |  | HID250 | 14 | 14 | ○ |  |  | ○ | 260 | その他 | 121 | 242 | 242 | HR
25 | 農林水産部 | 水産課 | 内水面総合センター | 1 | 飼育棟 | 屋外(ｶﾞｰﾃﾞﾝﾗｲﾄ) |  | FDL18 | 17 | 17 |  |  |  |  | 23 | その他 | 31 | 31 | 31 | FL
25 | 農林水産部 | 水産課 | 内水面総合センター | 1 | 飼育棟 | 屋外(ｽﾎﾟｯﾄﾗｲﾄ) |  | ﾋﾞｰﾑ球 | 9 | 9 |  |  |  |  | 100 | その他 | 31 | 31 | 31 | BE
25 | 農林水産部 | 水産課 | 内水面総合センター | 1 | 飼育棟 | 屋外WC壁面 |  | FDL18 | 2 | 2 |  |  |  |  | 23 | その他 | 31 | 31 | 31 | AA
25 | 農林水産部 | 水産課 | 内水面総合センター | 1 | 飼育棟 | 倉庫 |  | FHF32 | 2 | 4 |  |  |  |  | 33.5 | その他 | 240 | 12 | 12 | I
25 | 農林水産部 | 水産課 | 内水面総合センター | 1 | 飼育棟 | ﾛｯｶｰ |  | FHF32 | 1 | 1 |  |  |  |  | 35 | その他 | 365 | 30.4 | 30.4 | I
25 | 農林水産部 | 水産課 | 内水面総合センター | 1 | 飼育棟 | 廊下 |  | FHF32 | 4 | 4 |  |  |  |  | 35 | 始業～就業（8:30～17:15） | 365 |  | 2828.75 | I
25 | 農林水産部 | 水産課 | 内水面総合センター | 2 | 沪過棟 | 2Fろ過装置室 |  | FHF32 | 7 | 7 |  |  |  |  | 35 | その他 | 60 | 120 | 120 | I
25 | 農林水産部 | 水産課 | 内水面総合センター | 3 | 沪過棟 | 3Fろ過装置室 |  | FL40 | 2 | 2 |  |  |  |  | 45 | その他 | 12 | 4 | 4 | H
25 | 農林水産部 | 水産課 | 内水面総合センター | 1 | 管理棟 | 実験室 恒温室2部屋 |  | FL40 | 4 | 4 |  |  |  |  | 45 | その他 | 10 | 10 | 10
25 | 農林水産部 | 水産課 | 内水面総合センター | 1 | 管理棟 | 病理室 クリーンルーム |  | FL40 | 1 | 3 |  |  |  |  | 45 | その他 | 10 | 10 | 10
25 | 農林水産部 | 水産課 | 内水面総合センター | 1 | 管理棟 | EV機械室 |  | FL40 | 1 | 1 |  |  |  |  | 45 | その他 | 2 | 2 | 2
25 | 農林水産部 | 水産課 | 内水面総合センター | 1 | 管理棟 | 北出入口屋外外灯（1階、2階） |  | FDL18 | 3 | 3 |  |  |  |  | 23 | その他 | 365 | 365 | 365
25 | 農林水産部 | 水産課 | 内水面総合センター | 1 | 展示棟 | 北出入口屋外外灯（2階） |  | FDL18 | 2 | 2 |  |  |  |  | 23 | その他 | 31 | 31 | 31
25 | 農林水産部 | 水産課 | 内水面総合センター | 2 | 管理棟 | 廊下 |  | FHF32 | 12 | 12 |  |  |  |  | 35 | その他 | 242 | 20 | 20
25 | 農林水産部 | 水産課 | 内水面総合センター | 2 | 管理棟 | EV前通路 |  | FDL18 | 7 | 7 |  |  |  |  | 23 | その他 | 307 | 2300 | 2300
25 | 農林水産部 | 水産課 | 内水面総合センター | 2 | 管理棟 | 給湯室 |  | FHF32 | 1 | 1 |  |  |  |  | 35 | その他 | 345 | 28.75 | 28.75
25 | 農林水産部 | 水産課 | 内水面総合センター | 2 | 管理棟 | 正面玄関スポットライト |  | ﾊﾛｹﾞﾝ | 3 | 3 | ○ | 7.14 | 有 |  | 150 | その他 | 30 | 225 | 225
25 | 農林水産部 | 水産課 | 内水面総合センター | 1 | 管理棟 | 展示水槽表示板 |  | FHF32 | 4 | 8 |  |  |  |  | 35 | その他 | 307 | 2300 | 2300
25 | 農林水産部 | 水産課 | 内水面総合センター | 1 | 屋外WC | 屋外WC 多目的トイレ |  | FPL28 | 1 | 1 |  |  |  |  | 28 | その他 | 307 | 25.5 | 25.5
25 | 農林水産部 | 水産課 | 内水面総合センター | 1 | 屋外WC | 屋外WC 出入口 |  | FDL13 | 1 | 1 |  |  |  |  | 13 | その他 | 307 | 25.5 | 25.5
26 | 土木部 | 土木管理課 | 丹南土木鯖江丹木事務所 | 1 | 本館 | 1F 軒下 |  | FDL27 | 8 | 8 |  |  |  |  | 32 | その他 |  | 42 | 42 | FJ
26 | 土木部 | 土木管理課 | 丹南土木鯖江丹木事務所 | 1 | 本館 | 1F 軒下 | 100W | 水銀灯 | 4 | 4 | ○ | 3 |  |  | 110 | その他 |  | 42 | 42 | HU
26 | 土木部 | 土木管理課 | 丹南土木鯖江丹木事務所 | 1 | 本館 | 1F エントランス |  | FPL36 | 2 | 6 |  |  |  |  | 41 | その他 |  | 125 | 125 | U
26 | 土木部 | 土木管理課 | 丹南土木鯖江丹木事務所 | 1 | 本館 | 1F 階段前 |  | FPL36 | 1 | 3 |  |  |  |  | 41 | その他 |  | 125 | 125 | U
26 | 土木部 | 土木管理課 | 丹南土木鯖江丹木事務所 | 1 | 本館 | 1F 待合 |  | FPL36 | 3 | 9 |  |  |  |  | 41 | その他 |  | 125 | 125 | U
26 | 土木部 | 土木管理課 | 丹南土木鯖江丹木事務所 | 1 | 本館 | 1F 待合 |  | FDL18 | 6 | 6 |  |  |  |  | 23 | その他 |  | 125 | 125 | FL
26 | 土木部 | 土木管理課 | 丹南土木鯖江丹木事務所 | 1 | 本館 | 1F 待合 |  | FHF32 | 1 | 1 |  |  |  |  | 37 | その他 |  | 125 | 125 | I
26 | 土木部 | 土木管理課 | 丹南土木鯖江丹木事務所 | 1 | 本館 | 1F 管理室 |  | FHF32 | 16 | 32 |  |  |  |  | 37 | 始業～就業（8:30～17:15） | 250 |  | 1937.5 | I
26 | 土木部 | 土木管理課 | 丹南土木鯖江丹木事務所 | 1 | 本館 | 1F 管理室 |  | FDL18 | 3 | 3 |  |  |  |  | 23 | 始業～就業（8:30～17:15） | 250 |  | 1937.5 | FL
26 | 土木部 | 土木管理課 | 丹南土木鯖江丹木事務所 | 1 | 本館 | 1F 廊下 |  | FPL36 | 3 | 9 |  |  |  |  | 41 | 始業～就業（8:30～17:15） | 250 |  | 1937.5 | U
26 | 土木部 | 土木管理課 | 丹南土木鯖江丹木事務所 | 1 | 本館 | 1F 打合せコーナー |  | FHF32 | 4 | 8 |  |  |  |  | 37 | その他 |  | 125 | 125 | I
26 | 土木部 | 土木管理課 | 丹南土木鯖江丹木事務所 | 1 | 本館 | 1F 打合せコーナー |  | FL15 | 1 | 1 |  |  |  |  | 25 | その他 |  | 125 | 125 | L
26 | 土木部 | 土木管理課 | 丹南土木鯖江丹木事務所 | 1 | 本館 | 1F 電気室 |  | FHF32 | 7 | 7 |  |  |  |  | 37 | その他 |  | 50 | 50 | I
26 | 土木部 | 土木管理課 | 丹南土木鯖江丹木事務所 | 1 | 本館 | 1F 事務所 |  | FDL18 | 3 | 3 |  |  |  |  | 23 | 始業～就業（8:30～17:15） | 250 |  | 1937.5 | FL
26 | 土木部 | 土木管理課 | 丹南土木鯖江丹木事務所 | 1 | 本館 | 1F 事務所 |  | FHF32 | 6 | 12 |  |  |  |  | 37 | 始業～就業（8:30～17:15） | 250 |  | 1937.5 | I
26 | 土木部 | 土木管理課 | 丹南土木鯖江丹木事務所 | 1 | 本館 | 1F 事務所 |  | FHF32 | 4 | 8 |  |  |  |  | 37 | 始業～就業（8:30～17:15） | 250 |  | 1937.5 | I
26 | 土木部 | 土木管理課 | 丹南土木鯖江丹木事務所 | 1 | 本館 | 1F 事務所 |  | FHF32 | 4 | 8 |  |  |  |  | 37 | 始業～就業（8:30～17:15） | 250 |  | 1937.5 | I
26 | 土木部 | 土木管理課 | 丹南土木鯖江丹木事務所 | 1 | 本館 | 1F 多目的WC |  | FDL27 | 1 | 1 |  |  |  |  | 32 | その他 |  | 63 | 63 | FJ
26 | 土木部 | 土木管理課 | 丹南土木鯖江丹木事務所 | 1 | 本館 | 1F 湯沸室 |  | FDL27 | 1 | 1 |  |  |  |  | 32 | その他 |  | 63 | 63 | FJ
26 | 土木部 | 土木管理課 | 丹南土木鯖江丹木事務所 | 1 | 本館 | 1F 女子WC |  | FDL27 | 2 | 2 |  |  |  |  | 32 | その他 |  | 63 | 63 | FJ
26 | 土木部 | 土木管理課 | 丹南土木鯖江丹木事務所 | 1 | 本館 | 1F 女子WC |  | FDL18 | 1 | 1 |  |  |  |  | 23 | その他 |  | 63 | 63 | FL
26 | 土木部 | 土木管理課 | 丹南土木鯖江丹木事務所 | 1 | 本館 | 1F 男子WC |  | FDL27 | 2 | 2 |  |  |  |  | 32 | その他 |  | 63 | 63 | FJ
26 | 土木部 | 土木管理課 | 丹南土木鯖江丹木事務所 | 1 | 本館 | 1F 男子WC |  | FDL18 | 1 | 1 |  |  |  |  | 23 | その他 |  | 63 | 63 | FL
26 | 土木部 | 土木管理課 | 丹南土木鯖江丹木事務所 | 1 | 本館 | 1F 男子WC |  | FHF32 | 1 | 1 |  |  |  |  | 37 | その他 |  | 63 | 63 | I
26 | 土木部 | 土木管理課 | 丹南土木鯖江丹木事務所 | 1 | 本館 | 1F 通路 |  | FDL27 | 2 | 2 |  |  |  |  | 32 | その他 |  | 63 | 63 | FJ
26 | 土木部 | 土木管理課 | 丹南土木鯖江丹木事務所 | 1 | 本館 | 1F 脱衣 |  | FDL27 | 1 | 1 |  |  |  |  | 32 | その他 |  | 63 | 63 | FJ
26 | 土木部 | 土木管理課 | 丹南土木鯖江丹木事務所 | 1 | 本館 | 1F 脱衣 |  | FL20 | 1 | 1 |  |  |  |  | 25 | その他 |  | 63 | 63 | B
26 | 土木部 | 土木管理課 | 丹南土木鯖江丹木事務所 | 1 | 本館 | 1F 浴室 |  | FL20 | 2 | 2 |  |  |  |  | 25 | その他 |  | 3 | 3 | B
26 | 土木部 | 土木管理課 | 丹南土木鯖江丹木事務所 | 1 | 本館 | 1F ポンプ室 |  | FL40 | 1 | 1 |  |  |  |  | 45 | その他 |  | 30 | 30 | H
26 | 土木部 | 土木管理課 | 丹南土木鯖江丹木事務所 | 1 | 本館 | 1F 階段横 |  | FL40 | 1 | 1 |  |  |  |  | 45 | その他 |  | 125 | 125 | H
26 | 土木部 | 土木管理課 | 丹南土木鯖江丹木事務所 | 1 | 本館 | 1F 階段横 |  | FL20 | 1 | 1 |  |  |  |  | 25 | その他 |  | 125 | 125 | B
26 | 土木部 | 土木管理課 | 丹南土木鯖江丹木事務所 | 1 | 本館 | 1F 車庫 |  | FL40 | 10 | 10 |  |  |  |  | 45 | その他 |  | 20 | 20 | H
26 | 土木部 | 土木管理課 | 丹南土木鯖江丹木事務所 | 1 | 本館 | 1F 裏口軒下 |  | FDL27 | 1 | 1 |  |  |  |  | 32 | その他 |  | 63 | 63 | FJ
26 | 土木部 | 土木管理課 | 丹南土木鯖江丹木事務所 | 1 | 本館 | 1/2F 階段 |  | 階段灯HF32 | 2 | 2 |  |  |  |  | 37 | 始業～就業（8:30～17:15） | 250 |  | 1937.5 | HM
26 | 土木部 | 土木管理課 | 丹南土木鯖江丹木事務所 | 2 | 本館 | 2F 事務所 |  | FDL18 | 6 | 6 |  |  |  |  | 23 | 始業～就業（8:30～17:15） | 250 |  | 1937.5 | FL
26 | 土木部 | 土木管理課 | 丹南土木鯖江丹木事務所 | 2 | 本館 | 2F 事務所 |  | FHF32 | 55 | 110 |  |  |  |  | 37 | 始業～就業（8:30～17:15） | 250 |  | 1937.5 | I
26 | 土木部 | 土木管理課 | 丹南土木鯖江丹木事務所 | 2 | 本館 | 2F コピー室 |  | FHF32 | 3 | 6 |  |  |  |  | 37 | その他 |  | 42 | 42 | I
26 | 土木部 | 土木管理課 | 丹南土木鯖江丹木事務所 | 2 | 本館 | 2F ロッカールーム |  | FHF32 | 2 | 2 |  |  |  |  | 37 | その他 |  | 42 | 42 | I
26 | 土木部 | 土木管理課 | 丹南土木鯖江丹木事務所 | 2 | 本館 | 2F 資料室 |  | FHF32 | 9 | 18 |  |  |  |  | 37 | その他 |  | 42 | 42 | I
26 | 土木部 | 土木管理課 | 丹南土木鯖江丹木事務所 | 2 | 本館 | 2F 資料室 |  | FHF32 | 34 | 34 |  |  |  |  | 37 | その他 |  | 42 | 42 | I
26 | 土木部 | 土木管理課 | 丹南土木鯖江丹木事務所 | 2 | 本館 | 2F 倉庫 |  | FHF32 | 2 | 2 |  |  |  |  | 37 | その他 |  | 42 | 42 | I
26 | 土木部 | 土木管理課 | 丹南土木鯖江丹木事務所 | 2 | 本館 | 2F 男子WC |  | FDL27 | 1 | 1 |  |  |  |  | 32 | その他 |  | 63 | 63 | FJ
26 | 土木部 | 土木管理課 | 丹南土木鯖江丹木事務所 | 2 | 本館 | 2F 男子WC |  | FDL18 | 1 | 1 |  |  |  |  | 23 | その他 |  | 63 | 63 | FL
26 | 土木部 | 土木管理課 | 丹南土木鯖江丹木事務所 | 2 | 本館 | 2F 女子WC |  | FDL27 | 1 | 1 |  |  |  |  | 32 | その他 |  | 63 | 63 | FJ
26 | 土木部 | 土木管理課 | 丹南土木鯖江丹木事務所 | 2 | 本館 | 2F 女子WC |  | FDL18 | 2 | 2 |  |  |  |  | 23 | その他 |  | 63 | 63 | FL
26 | 土木部 | 土木管理課 | 丹南土木鯖江丹木事務所 | 2 | 本館 | 2F 湯沸室 |  | FHF32 | 1 | 1 |  |  |  |  | 37 | その他 |  | 63 | 63 | I
26 | 土木部 | 土木管理課 | 丹南土木鯖江丹木事務所 | 2 | 本館 | 2F 湯沸室 |  | FL15 | 1 | 1 |  |  |  |  | 25 | その他 |  | 63 | 63 | L
26 | 土木部 | 土木管理課 | 丹南土木鯖江丹木事務所 | 2 | 本館 | 2F 吹き抜け | 100w | 水銀灯 | 4 | 4 | ○ | 5 |  |  | 110 | その他 |  | 4 | 4 | HU
26 | 土木部 | 土木管理課 | 丹南土木鯖江丹木事務所 | 2 | 本館 | 2F 階段前 |  | FPL36 | 1 | 3 |  |  |  |  | 41 | その他 |  | 125 | 125 | U
26 | 土木部 | 土木管理課 | 丹南土木鯖江丹木事務所 | 2 | 本館 | 2F 会議室 |  | FL40 | 3 | 6 |  |  |  |  | 45 | その他 |  | 125 | 125 | H
26 | 土木部 | 土木管理課 | 丹南土木鯖江丹木事務所 | 2 | 本館 | 2F 防災センター |  | FL40 | 8 | 16 |  |  |  |  | 45 | その他 |  | 12 | 12 | H
26 | 土木部 | 土木管理課 | 丹南土木鯖江丹木事務所 | 2 | 本館 | 2F 機械室 |  | FL40 | 3 | 3 |  |  |  |  | 45 | その他 |  | 30 | 30 | H
26 | 土木部 | 土木管理課 | 丹南土木鯖江丹木事務所 | 2 | 本館 | 2F 廊下 |  | FPL36 | 3 | 9 |  |  |  |  | 41 | 始業～就業（8:30～17:15） | 250 |  | 1937.5 | U
26 | 土木部 | 土木管理課 | 丹南土木鯖江丹木事務所 | 2 | 本館 | 2F 廊下 |  | パネル | 2 | 2 | [5 empty] | 始業～就業（8:30～17:15） | 250 |  | 1937.5
26 | 土木部 | 土木管理課 | 丹南土木鯖江丹木事務所 | 2 | 本館 | 2F/3F 階段 |  | 階段灯FHF32 | 2 | 2 |  |  |  |  | 37 | 始業～就業（8:30～17:15） | 250 |  | 1937.5 | HN
26 | 土木部 | 土木管理課 | 丹南土木鯖江丹木事務所 | 3 | 本館 | 3F 事務所 |  | FL40 | 24 | 48 |  |  |  |  | 45 | 始業～就業（8:30～17:15） | 250 |  | 1937.5 | H
26 | 土木部 | 土木管理課 | 丹南土木鯖江丹木事務所 | 3 | 本館 | 3F 資料室 |  | FL40 | 8 | 16 |  |  |  |  | 45 | その他 |  | 42 | 42 | H
26 | 土木部 | 土木管理課 | 丹南土木鯖江丹木事務所 | 3 | 本館 | 3F 所長室 |  | FL20 | 1 | 1 |  |  |  |  | 25 | 始業～就業（8:30～17:15） | 250 |  | 1937.5 | B
26 | 土木部 | 土木管理課 | 丹南土木鯖江丹木事務所 | 3 | 本館 | 3F 和室 |  | FL20 | 4 | 20 |  |  |  |  | 25 | その他 |  | 60 | 60 | B
26 | 土木部 | 土木管理課 | 丹南土木鯖江丹木事務所 | 3 | 本館 | 3F 和室 |  | FL20 | 1 | 1 |  |  |  |  | 25 | その他 |  | 60 | 60 | B
26 | 土木部 | 土木管理課 | 丹南土木鯖江丹木事務所 | 3 | 本館 | 3F 和室前 |  | FDL27 | 1 | 1 |  |  |  |  | 32 | その他 |  | 60 | 60 | FJ
26 | 土木部 | 土木管理課 | 丹南土木鯖江丹木事務所 | 3 | 本館 | 3F 機械室 |  | FL40 | 2 | 2 |  |  |  |  | 45 | その他 |  | 30 | 30 | H
26 | 土木部 | 土木管理課 | 丹南土木鯖江丹木事務所 | 3 | 本館 | 3F 男子WC |  | FDL27 | 1 | 1 |  |  |  |  | 32 | その他 |  | 63 | 63 | FJ
26 | 土木部 | 土木管理課 | 丹南土木鯖江丹木事務所 | 3 | 本館 | 3F 男子WC |  | FDL18 | 1 | 1 |  |  |  |  | 23 | その他 |  | 63 | 63 | FL
26 | 土木部 | 土木管理課 | 丹南土木鯖江丹木事務所 | 3 | 本館 | 3F 男子WC |  | FL40 | 1 | 1 |  |  |  |  | 45 | その他 |  | 63 | 63 | H
26 | 土木部 | 土木管理課 | 丹南土木鯖江丹木事務所 | 3 | 本館 | 3F 女子WC |  | FDL27 | 1 | 1 |  |  |  |  | 32 | その他 |  | 63 | 63 | AB
26 | 土木部 | 土木管理課 | 丹南土木鯖江丹木事務所 | 3 | 本館 | 3F 女子WC |  | FDL18 | 2 | 2 |  |  |  |  | 23 | その他 |  | 63 | 63 | AA
26 | 土木部 | 土木管理課 | 丹南土木鯖江丹木事務所 | 3 | 本館 | 3F 女子WC |  | FL40 | 1 | 1 |  |  |  |  | 45 | その他 |  | 63 | 63 | H
26 | 土木部 | 土木管理課 | 丹南土木鯖江丹木事務所 | 3 | 本館 | 3F 女子更衣室 |  | FL40 | 1 | 1 |  |  |  |  | 45 | その他 |  | 42 | 42 | H
26 | 土木部 | 土木管理課 | 丹南土木鯖江丹木事務所 | 3 | 本館 | 3F 湯沸室 |  | FL40 | 1 | 1 |  |  |  |  | 45 | その他 |  | 63 | 63 | H
26 | 土木部 | 土木管理課 | 丹南土木鯖江丹木事務所 | 3 | 本館 | 3F 湯沸室 |  | FL15 | 1 | 1 |  |  |  |  | 25 | その他 |  | 63 | 63 | L
26 | 土木部 | 土木管理課 | 丹南土木鯖江丹木事務所 | 3 | 本館 | 3F 男子更衣室 |  | FL40 | 2 | 2 |  |  |  |  | 45 | その他 |  | 42 | 42 | H
26 | 土木部 | 土木管理課 | 丹南土木鯖江丹木事務所 | 3 | 本館 | 3F 吹き抜け | 100w | 水銀灯 | 1 | 1 | ○ | 10 |  |  | 110 | その他 |  | 4 | 4 | HU
26 | 土木部 | 土木管理課 | 丹南土木鯖江丹木事務所 | 3 | 本館 | 3F 倉庫 |  | FL40 | 4 | 8 |  |  |  |  | 45 | その他 |  | 42 | 42 | H
26 | 土木部 | 土木管理課 | 丹南土木鯖江丹木事務所 | 3 | 本館 | 3F 会議室 |  | FPL36 | 10 | 30 |  |  |  |  | 41 | その他 |  | 125 | 125 | U
26 | 土木部 | 土木管理課 | 丹南土木鯖江丹木事務所 | 3 | 本館 | 3F 会議室 |  | FL20 | 6 | 24 |  |  |  |  | 25 | その他 |  | 125 | 125 | B
26 | 土木部 | 土木管理課 | 丹南土木鯖江丹木事務所 | 3 | 本館 | 3F 会議室 |  | シリカ | 4 | 4 |  |  |  |  | 100 | その他 |  | 125 | 125 | AS
26 | 土木部 | 土木管理課 | 丹南土木鯖江丹木事務所 | 3 | 本館 | 3F 廊下 |  | FPL36 | 3 | 9 |  |  |  |  | 41 | 始業～就業（8:30～17:15） | 250 |  | 1937.5 | U
26 | 土木部 | 土木管理課 | 丹南土木鯖江丹木事務所 | 3 | 本館 | 3F/4F 階段 |  | 階段灯HF32 | 1 | 1 |  |  |  |  | 37 | その他 |  | 4 | 4 | HM
26 | 土木部 | 土木管理課 | 丹南土木鯖江丹木事務所 | 4 | 本館 | 4F 階段前 |  | FL40 | 1 | 1 |  |  |  |  | 45 | その他 |  | 4 | 4 | H
26 | 土木部 | 土木管理課 | 丹南土木鯖江丹木事務所 | 4 | 本館 | 4F ボイラー室 |  | FL40 | 2 | 2 |  |  |  |  | 45 | その他 |  | 30 | 30 | H
26 | 土木部 | 土木管理課 | 丹南土木鯖江丹木事務所 | 4 | 本館 | 4F 屋上 |  | FL20 | 1 | 1 |  |  |  |  | 25 | その他 | 1 | 1 | 1 | BI
26 | 土木部 | 土木管理課 | 丹南土木鯖江丹木事務所 | 1 | 車庫 | 車庫 | 250w | 水銀灯 | 7 | 7 | ○ | 10 |  |  | 275 | その他 |  | 42 | 42 | HX
26 | 土木部 | 土木管理課 | 丹南土木鯖江丹木事務所 | 1 | 車庫 | 車庫 |  | FL40 | 15 | 30 |  |  |  |  | 45 | その他 |  | 42 | 42 | H
26 | 土木部 | 土木管理課 | 丹南土木鯖江丹木事務所 | 1 | 車庫 | 車庫 |  | FL40 | 3 | 6 |  |  |  |  | 45 | その他 |  | 42 | 42 | H
26 | 土木部 | 土木管理課 | 丹南土木鯖江丹木事務所 | 1 | 車庫 | 車庫 |  | FL40 | 4 | 8 |  |  |  |  | 45 | その他 |  | 42 | 42 | H
26 | 土木部 | 土木管理課 | 丹南土木鯖江丹木事務所 | 1 | 車庫 | 車庫 | 400w | 水銀灯 | 2 | 2 | ○ | 10 |  |  | 440 | その他 |  | 42 | 42 | GM
26 | 土木部 | 土木管理課 | 丹南土木鯖江丹木事務所 | 1 | 屋外 | 屋外 |  | ビーム球 | 3 | 3 |  |  |  |  | 80 | 日の入り～日の出 | 250 |  | 3000 | BE
26 | 土木部 | 土木管理課 | 丹南土木鯖江丹木事務所 | 1 | 屋外 | 屋外 | 100w | 水銀灯 | 3 | 3 | ○ | 5 |  | ○ | 110 | 日の入り～日の出 | 250 |  | 3000 | HU
26 | 土木部 | 土木管理課 | 丹南土木鯖江丹木事務所 | 1 | 屋外 | 屋外 | 150w | 両口ハロゲン | 2 | 2 | ○ | 5 |  | ○ | 165 | 日の入り～日の出 | 250 |  | 3000 | GN
26 | 土木部 | 土木管理課 | 丹南土木鯖江丹木事務所 | 1 | 屋外 | 屋外 | 100w | 水銀灯 | 2 | 2 | ○ | 5 |  | ○ | 220 | 日の入り～日の出 | 250 |  | 3000 | GN
26 | 土木部 | 土木管理課 | 丹南土木鯖江丹木事務所 | 1 | 屋外 | 屋外 |  | FDL27 | 1 | 1 |  |  |  |  | 32 | 日の入り～日の出 | 250 |  | 3000 | AB
26 | 土木部 | 土木管理課 | 丹南土木鯖江丹木事務所 | 1 | 屋外 | 屋外 | 100w | 水銀灯 | 1 | 1 | ○ | 5 |  | ○ | 110 | 日の入り～日の出 | 250 |  | 3000 | HU
27 | 土木部 | 河川課 | 笹生川ダム監視所 | 1 | 本館 | 玄関・展示ホール |  | FDL18 | 2 | 2 |  |  |  |  | 23 | 始業～就業（8:30～17:15） | 170 |  | 1317.5 | FL
27 | 土木部 | 河川課 | 笹生川ダム監視所 | 1 | 本館 | 玄関・展示ホール |  | FDL18 | 2 | 2 |  |  |  |  | 23 | 始業～就業（8:30～17:15） | 170 |  | 1317.5 | FL
27 | 土木部 | 河川課 | 笹生川ダム監視所 | 1 | 本館 | 玄関・展示ホール |  | FHP32 | 4 | 12 |  |  |  |  | 33.5 | 始業～就業（8:30～17:15） | 170 |  | 1317.5 | U
27 | 土木部 | 河川課 | 笹生川ダム監視所 | 1 | 本館 | 電気室 |  | FHF32 | 5 | 5 |  |  |  |  | 35 | その他 |  | 23 | 23 | I
27 | 土木部 | 河川課 | 笹生川ダム監視所 | 1 | 本館 | 便所・洗面所 |  | FDL18 | 3 | 3 |  |  |  |  | 23 | その他 |  | 93 | 93 | FL
27 | 土木部 | 河川課 | 笹生川ダム監視所 | 1 | 本館 | 便所・洗面所 |  | FL20 | 1 | 1 |  |  |  |  | 25 | その他 |  | 93 | 93 | B
27 | 土木部 | 河川課 | 笹生川ダム監視所 | 1 | 本館 | 階段室 |  | FL20 | 1 | 1 |  |  |  |  | 25 | その他 |  | 9 | 9 | B
27 | 土木部 | 河川課 | 笹生川ダム監視所 | 1 | 本館 | ポンプろ過機室 |  | FL20 | 2 | 2 |  |  |  |  | 25 | その他 |  | 23 | 23 | B
27 | 土木部 | 河川課 | 笹生川ダム監視所 | 1 | 本館 | 洗面脱衣室 |  | FML13 | 1 | 1 |  |  |  |  | 18 | その他 |  | 93 | 93 | FJ
27 | 土木部 | 河川課 | 笹生川ダム監視所 | 1 | 本館 | 便所 |  | FDL18 | 1 | 1 |  |  |  |  | 23 | その他 |  | 93 | 93 | FL
27 | 土木部 | 河川課 | 笹生川ダム監視所 | 1 | 本館 | 浴室 |  | ｼﾘｶ | 1 | 1 |  |  |  |  | 40 | その他 |  | 14 | 14 | AP
27 | 土木部 | 河川課 | 笹生川ダム監視所 | 1 | 本館 | 居間 |  | ﾂｲﾝﾊﾟﾙｯｸ | 1 | 1 |  |  |  |  | 75 | 日の入り～日の出 | 244 |  | 2928 | EO
27 | 土木部 | 河川課 | 笹生川ダム監視所 | 1 | 本館 | 食堂・休憩室 |  | FL20 | 1 | 1 |  |  |  |  | 25 | 日の入り～日の出 | 244 |  | 2928 | B
27 | 土木部 | 河川課 | 笹生川ダム監視所 | 1 | 本館 | 階段室 |  | FL20 | 1 | 2 |  |  |  |  | 22.5 | その他 |  | 9 | 9 | B
27 | 土木部 | 河川課 | 笹生川ダム監視所 | 1 | 本館 | 電気通信室 |  | FHF32 | 9 | 18 |  |  |  |  | 33.5 | その他 |  | 23 | 23 | I
27 | 土木部 | 河川課 | 笹生川ダム監視所 | 1 | 本館 | 事務室 |  | FHF32 | 6 | 12 |  |  |  |  | 33.5 | 始業～就業（8:30～17:15） | 170 |  | 1317.5 | I
27 | 土木部 | 河川課 | 笹生川ダム監視所 | 1 | 本館 | 階段室 |  | FL20 | 1 | 2 |  |  |  |  | 22.5 | その他 |  | 9 | 9 | B
27 | 土木部 | 河川課 | 笹生川ダム監視所 | 1 | 本館 | 階段室 |  | FL20 | 1 | 1 |  |  |  |  | 25 | その他 |  | 9 | 9 | B
27 | 土木部 | 河川課 | 笹生川ダム監視所 | 1 | 本館 | 便所 |  | FDL18 | 1 | 1 |  |  |  |  | 23 | その他 |  | 93 | 93 | FL
27 | 土木部 | 河川課 | 笹生川ダム監視所 | 1 | 本館 | ｲﾝｸﾗｲﾝ |  | FHF32 | 9 | 18 |  |  |  |  | 33.5 | その他 |  | 9 | 9 | I
27 | 土木部 | 河川課 | 笹生川ダム監視所 | 1 | 外 | 屋外 | 投光器 | 水銀灯 | 3 | 3 | ○ | 6 |  | ○ | 415 | 日の入り～日の出 | 244 |  | 2928 | GM
27 | 土木部 | 河川課 | 笹生川ダム監視所 | 1 | 外 | 屋外 |  | FL20 | 1 | 1 |  |  |  |  | 25 | 日の入り～日の出 | 244 |  | 2928 | B
28 | 土木部 | 河川課 | 大津呂ダム監視所 | 1 | 本館 | 玄関 |  | FL40 | 1 | 1 |  |  |  |  | 45 | その他 |  | 9 | 9 | H
28 | 土木部 | 河川課 | 大津呂ダム監視所 | 1 | 本館 | 電気室横倉庫 |  | FHF32 | 4 | 4 |  |  |  |  | 37 | その他 |  | 23 | 23 | I
28 | 土木部 | 河川課 | 大津呂ダム監視所 | 1 | 本館 | 電気室 |  | FL40 | 4 | 8 |  |  |  |  | 43 | その他 |  | 23 | 23 | H
28 | 土木部 | 河川課 | 大津呂ダム監視所 | 1 | 本館 | 発電機室 |  | FL40 | 4 | 8 |  |  |  |  | 43 | その他 |  | 23 | 23 | H
28 | 土木部 | 河川課 | 大津呂ダム監視所 | 1 | 本館 | WC |  | FL40 | 1 | 1 |  |  |  |  | 45 | その他 |  | 93 | 93 | H
28 | 土木部 | 河川課 | 大津呂ダム監視所 | 1 | 本館 | 勝手口 |  | FL40 | 1 | 1 |  |  |  |  | 45 | その他 |  | 9 | 9 | H
28 | 土木部 | 河川課 | 大津呂ダム監視所 | 1 | 本館 | 倉庫 |  | FHF32 | 4 | 4 |  |  |  |  | 37 | その他 |  | 23 | 23 | I
28 | 土木部 | 河川課 | 大津呂ダム監視所 | 2 | 本館 | 2F通路（1-2階段） |  | FL40 | 2 | 2 |  |  |  |  | 45 | その他 |  | 9 | 9 | H
28 | 土木部 | 河川課 | 大津呂ダム監視所 | 2 | 本館 | 2F通路（2-3階段） |  | FL20 | 2 | 2 |  |  |  |  | 25 | その他 |  | 9 | 9 | B
28 | 土木部 | 河川課 | 大津呂ダム監視所 | 2 | 本館 | 2F通路（事務室内） |  | FL20 | 3 | 3 |  |  |  |  | 25 | その他 |  | 23 | 23 | B
28 | 土木部 | 河川課 | 大津呂ダム監視所 | 2 | 本館 | WC |  | FDL24 | 1 | 1 |  |  |  |  | 29 | その他 |  | 70 | 70 | FJ
28 | 土木部 | 河川課 | 大津呂ダム監視所 | 2 | 本館 | 通路（事務室入口） |  | FL20 | 1 | 1 |  |  |  |  | 25 | その他 |  | 9 | 9 | B
28 | 土木部 | 河川課 | 大津呂ダム監視所 | 2 | 本館 | 宿直室 |  | FL40 | 1 | 2 |  |  |  |  | 45 | 日の入り～日の出 | 244 |  | 2928 | H
28 | 土木部 | 河川課 | 大津呂ダム監視所 | 2 | 本館 | 宿直室 |  | FL15 | 1 | 1 |  |  |  |  | 20 | 日の入り～日の出 | 244 |  | 2928 | L
28 | 土木部 | 河川課 | 大津呂ダム監視所 | 2 | 本館 | 宿直室 |  | FL40 | 1 | 1 |  |  |  |  | 45 | 日の入り～日の出 | 244 |  | 2928 | H
28 | 土木部 | 河川課 | 大津呂ダム監視所 | 2 | 本館 | 宿直室 |  | シリカ | 1 | 1 |  |  |  |  | 60 | 日の入り～日の出 | 244 |  | 2928 | AQ
28 | 土木部 | 河川課 | 大津呂ダム監視所 | 2 | 本館 | 資料室 |  | FHF32 | 4 | 4 |  |  |  |  | 37 | その他 |  | 14 | 14 | I
28 | 土木部 | 河川課 | 大津呂ダム監視所 | 2 | 本館 | 屋上 |  | FL20 | 1 | 1 |  |  |  |  | 25 | その他 |  | 9 | 9 | B
28 | 土木部 | 河川課 | 大津呂ダム監視所 | 2 | 本館 | 1階トイレ前 |  | FL20 | 1 | 1 |  |  |  |  | 25 | その他 |  | 23 | 23
28 | 土木部 | 河川課 | 大津呂ダム監視所 | 2 | 本館 | 2階ベランダ |  | FL20 | 1 | 1 |  |  |  |  | 25 | その他 |  | 9 | 9
28 | 土木部 | 河川課 | 大津呂ダム監視所 | 2 | 本館 | 2階操作室 |  | FL20 | 9 | 18 |  |  |  |  | 25 | 始業～就業（8:30～17:15） | 170 |  | 1317.5
28 | 土木部 | 河川課 | 大津呂ダム監視所 | 1 | 外 | 外 |  | FL20 | 1 | 1 |  |  |  |  | 25 | その他 |  | 9 | 9 | B
29 | 土木部 | 港湾空港課 | 若狭ヘリポート管理事務所 | 1 | 本館 | 待合ロビー |  | FL40 | 24 | 24 |  |  |  |  | 40 | 始業～就業（8:30～17:15） | 365 |  | 2828.75 | H
29 | 土木部 | 港湾空港課 | 若狭ヘリポート管理事務所 | 1 | 本館 | 消防施設庫 |  | FL40 | 4 | 4 |  |  |  |  | 40 | 始業～就業（8:30～17:15） | 365 |  | 2828.75 | H
29 | 土木部 | 港湾空港課 | 若狭ヘリポート管理事務所 | 1 | 本館 | 倉庫 |  | FL40 | 2 | 2 |  |  |  |  | 40 | 始業～就業（8:30～17:15） | 365 |  | 2828.75 | H
29 | 土木部 | 港湾空港課 | 若狭ヘリポート管理事務所 | 1 | 本館 | 障害者便所 |  | FL15 | 1 | 1 |  |  |  |  | 15 | 始業～就業（8:30～17:15） | 365 |  | 2828.75 | L
29 | 土木部 | 港湾空港課 | 若狭ヘリポート管理事務所 | 1 | 本館 | 障害者便所 |  | FL20 | 2 | 2 |  |  |  |  | 20 | 始業～就業（8:30～17:15） | 365 |  | 2828.75 | B
29 | 土木部 | 港湾空港課 | 若狭ヘリポート管理事務所 | 1 | 本館 | 男女便所 |  | FL40 | 2 | 2 |  |  |  |  | 40 | 始業～就業（8:30～17:15） | 365 |  | 2828.75 | H
29 | 土木部 | 港湾空港課 | 若狭ヘリポート管理事務所 | 1 | 本館 | 男女便所 |  | FL20 | 2 | 2 |  |  |  |  | 20 | 始業～就業（8:30～17:15） | 365 |  | 2828.75 | B
29 | 土木部 | 港湾空港課 | 若狭ヘリポート管理事務所 | 1 | 本館 | ホール天井 |  | ハイカライト | 4 | 4 |  | 6 |  |  | 140 | 始業～就業（8:30～17:15） | 365 |  | 2828.75 | GN
29 | 土木部 | 港湾空港課 | 若狭ヘリポート管理事務所 | 1 | 本館 | 入口 |  | FDL27 | 2 | 2 |  |  |  |  | 27 | 始業～就業（8:30～17:15） | 365 |  | 2828.75
29 | 土木部 | 港湾空港課 | 若狭ヘリポート管理事務所 | 1 | 本館 | 入口 |  | FDL13 | 1 | 1 |  |  |  |  | 13 | 始業～就業（8:30～17:15） | 365 |  | 2828.75
29 | 土木部 | 港湾空港課 | 若狭ヘリポート管理事務所 | 1 | 外 | 外灯 |  | HF200W | 1 | 1 | ○ |  |  | ○ | 200 | 始業～就業（8:30～17:15） | 365 |  | 2828.75 | HX
29 | 土木部 | 港湾空港課 | 若狭ヘリポート管理事務所 | 1 | 外 | 外灯 |  | HF200W | 2 | 2 | ○ |  |  | ○ | 200 | 始業～就業（8:30～17:15） | 365 |  | 2828.75 | HX
29 | 土木部 | 港湾空港課 | 若狭ヘリポート管理事務所 | 2 | 本館 | ２F男女便所 |  | FL40 | 2 | 2 |  |  |  |  | 40 | 始業～就業（8:30～17:15） | 365 |  | 2828.75 | H
29 | 土木部 | 港湾空港課 | 若狭ヘリポート管理事務所 | 2 | 本館 | ２F男女便所 |  | FL20 | 2 | 2 |  |  |  |  | 20 | 始業～就業（8:30～17:15） | 365 |  | 2828.75 | B
29 | 土木部 | 港湾空港課 | 若狭ヘリポート管理事務所 | 2 | 本館 | 給湯室 |  | FL20 | 2 | 2 |  |  |  |  | 20 | 始業～就業（8:30～17:15） | 365 |  | 2828.75 | B
29 | 土木部 | 港湾空港課 | 若狭ヘリポート管理事務所 | 2 | 本館 | 給湯室(キッチンライト) |  | FL20 | 1 | 1 |  |  |  |  | 20 | 始業～就業（8:30～17:15） | 365 |  | 2828.75 | B
29 | 土木部 | 港湾空港課 | 若狭ヘリポート管理事務所 | 2 | 本館 | 事務室 |  | FL40 | 24 | 24 |  |  |  |  | 40 | 始業～就業（8:30～17:15） | 365 |  | 2828.75 | H
29 | 土木部 | 港湾空港課 | 若狭ヘリポート管理事務所 | 2 | 本館 | 会議室 |  | FL40 | 18 | 18 |  |  |  |  | 40 | 始業～就業（8:30～17:15） | 365 |  | 2828.75 | H
29 | 土木部 | 港湾空港課 | 若狭ヘリポート管理事務所 | 2 | 本館 | 会議室 |  | FL40 | 1 | 1 |  |  |  |  | 40 | 始業～就業（8:30～17:15） | 365 |  | 2828.75 | H
29 | 土木部 | 港湾空港課 | 若狭ヘリポート管理事務所 | 2 | 本館 | 階段 |  | FL20 | 6 | 6 |  |  |  |  | 20 | 始業～就業（8:30～17:15） | 365 |  | 2828.75 | B
29 | 土木部 | 港湾空港課 | 若狭ヘリポート管理事務所 | 2 | 本館 | 階段倉庫 |  | FL20 | 1 | 1 |  |  |  |  | 20 | 始業～就業（8:30～17:15） | 365 |  | 2828.75 | B
29 | 土木部 | 港湾空港課 | 若狭ヘリポート管理事務所 | 2 | 本館 | 屋上 |  | MF1000W | 3 | 3 | ○ |  |  | ○ | 1000 | 始業～就業（8:30～17:15） | 365 |  | 2828.75 | GU
30 | 土木部 | 港湾空港課 | 若狭和田マリーナ | 1 | 本館 | 事務所 |  | FL40 | 2 | 4 |  |  |  |  | 45 | 始業～就業（8:30～17:15） | 313 |  | 2425.75 | H
30 | 土木部 | 港湾空港課 | 若狭和田マリーナ | 1 | 本館 | 休憩室 |  | FCL30 | 1 | 2 |  |  |  |  | 35 | 始業～就業（8:30～17:15） | 313 |  | 2425.75 | AL
30 | 土木部 | 港湾空港課 | 若狭和田マリーナ | 1 | 本館 | 休憩室 |  | FL20 | 1 | 2 |  |  |  |  | 25 | 始業～就業（8:30～17:15） | 313 |  | 2425.75 | B
30 | 土木部 | 港湾空港課 | 若狭和田マリーナ | 1 | 本館 | 休憩室 |  | FL15 | 1 | 1 |  |  |  |  | 20 | 始業～就業（8:30～17:15） | 313 |  | 2425.75 | L
30 | 土木部 | 港湾空港課 | 若狭和田マリーナ | 1 | 本館 | 男子シャワー室 |  | FL20 | 2 | 2 |  |  |  |  | 25 | 始業～就業（8:30～17:15） | 313 |  | 2425.75 | B
30 | 土木部 | 港湾空港課 | 若狭和田マリーナ | 1 | 本館 | 男子シャワー室 |  | シリカ | 2 | 2 |  |  |  |  | 60 | 始業～就業（8:30～17:15） | 313 |  | 2425.75 | AR
30 | 土木部 | 港湾空港課 | 若狭和田マリーナ | 1 | 本館 | 女子シャワー室 |  | FL20 | 2 | 2 |  |  |  |  | 25 | 始業～就業（8:30～17:15） | 313 |  | 2425.75 | B
30 | 土木部 | 港湾空港課 | 若狭和田マリーナ | 1 | 本館 | 女子シャワー室 |  | シリカ | 2 | 2 |  |  |  |  | 60 | 始業～就業（8:30～17:15） | 313 |  | 2425.75 | AR
30 | 土木部 | 港湾空港課 | 若狭和田マリーナ | 1 | 本館 | 研修室 |  | FL40 | 6 | 12 |  |  |  |  | 45 | 始業～就業（8:30～17:15） | 313 |  | 2425.75 | H
30 | 土木部 | 港湾空港課 | 若狭和田マリーナ | 1 | 本館 | 男子WC |  | FL20 | 1 | 2 |  |  |  |  | 25 | 始業～就業（8:30～17:15） | 313 |  | 2425.75 | B
30 | 土木部 | 港湾空港課 | 若狭和田マリーナ | 1 | 本館 | 男子WC |  | FL20 | 1 | 1 |  |  |  |  | 25 | 始業～就業（8:30～17:15） | 313 |  | 2425.75 | B
30 | 土木部 | 港湾空港課 | 若狭和田マリーナ | 1 | 本館 | 女子WC |  | FL20 | 1 | 2 |  |  |  |  | 25 | 始業～就業（8:30～17:15） | 313 |  | 2425.75 | B
30 | 土木部 | 港湾空港課 | 若狭和田マリーナ | 1 | 本館 | 女子WC |  | FL20 | 1 | 1 |  |  |  |  | 25 | 始業～就業（8:30～17:15） | 313 |  | 2425.75 | B
30 | 土木部 | 港湾空港課 | 若狭和田マリーナ | 1 | 本館 | 廊下 |  | FL20 | 2 | 2 |  |  |  |  | 25 | 始業～就業（8:30～17:15） | 313 |  | 2425.75 | B
30 | 土木部 | 港湾空港課 | 若狭和田マリーナ | 1 | 本館 | 玄関 |  | FCL40 | 2 | 2 |  |  |  |  | 45 | 始業～就業（8:30～17:15） | 313 |  | 2425.75 | AN
30 | 土木部 | 港湾空港課 | 若狭和田マリーナ | 1 | 本館 | 玄関 |  | FCL30 | 2 | 2 |  |  |  |  | 35 | 始業～就業（8:30～17:15） | 313 |  | 2425.75 | AL
30 | 土木部 | 港湾空港課 | 若狭和田マリーナ | 1 | 本館 | 玄関 |  | FDL27 | 1 | 1 |  |  |  |  | 32 | 始業～就業（8:30～17:15） | 313 |  | 2425.75 | FJ
31 | 土木部 | 都市計画課 | トリムパークかなづ | 1 | 本館 | ホール廊下(女子更衣室前) |  | FPL27 | 8 | 16 |  |  |  |  | 30 | その他 | 357 | 4998 | 4998 | AF
31 | 土木部 | 都市計画課 | トリムパークかなづ | 1 | 本館 | 女子更衣室 |  | FL40 | 1 | 2 |  |  |  |  | 40 | その他 | 357 | 4998 | 4998 | H
31 | 土木部 | 都市計画課 | トリムパークかなづ | 1 | 本館 | 女子更衣室 |  | FDL18 | 2 | 2 |  |  |  |  | 21 | その他 | 357 | 4998 | 4998 | FL
31 | 土木部 | 都市計画課 | トリムパークかなづ | 1 | 本館 | 女子更衣室 |  | FL20 | 2 | 2 |  |  |  |  | 25 | その他 | 357 | 4998 | 4998 | B
31 | 土木部 | 都市計画課 | トリムパークかなづ | 1 | 本館 | 女子更衣室(シャワー) |  | FCL30 | 1 | 1 |  |  |  |  | 33 | その他 | 357 | 4998 | 4998 | AL
31 | 土木部 | 都市計画課 | トリムパークかなづ | 1 | 本館 | 女子更衣室(シャワー) |  | クリプトン | 2 | 2 |  |  |  |  | 36 | その他 | 357 | 4998 | 4998 | AV
31 | 土木部 | 都市計画課 | トリムパークかなづ | 1 | 本館 | 女子更衣室(シャワー) |  | FL20 | 1 | 1 |  |  |  |  | 25 | その他 | 357 | 4998 | 4998 | B
31 | 土木部 | 都市計画課 | トリムパークかなづ | 1 | 本館 | ➀女子WC |  | FL20 | 2 | 2 |  |  |  |  | 25 | その他 | 357 | 4998 | 4998 | B
31 | 土木部 | 都市計画課 | トリムパークかなづ | 1 | 本館 | ➀女子WC |  | FDL18 | 3 | 3 |  |  |  |  | 21 | その他 | 357 | 4998 | 4998 | FL
31 | 土木部 | 都市計画課 | トリムパークかなづ | 1 | 本館 | ➀女子WC |  | FDL18 | 4 | 4 |  |  |  |  | 21 | その他 | 357 | 4998 | 4998 | FL
31 | 土木部 | 都市計画課 | トリムパークかなづ | 1 | 本館 | ➀女子WC |  | FLR40 | 2 | 2 |  |  |  |  | 40 | その他 | 357 | 4998 | 4998 | FL
31 | 土木部 | 都市計画課 | トリムパークかなづ | 1 | 本館 | ホール |  | FDL27 | 11 | 11 |  |  |  |  | 30 | その他 | 357 | 4998 | 4998 | FJ
31 | 土木部 | 都市計画課 | トリムパークかなづ | 1 | 本館 | ホール |  | FPL36 | 13 | 52 |  |  |  |  | 39 | その他 | 357 | 4998 | 4998 | U
31 | 土木部 | 都市計画課 | トリムパークかなづ | 1 | 本館 | ホール廊下(男子更衣室前) |  | FPL27 | 9 | 18 |  |  |  |  | 30 | その他 | 357 | 4998 | 4998 | AF
31 | 土木部 | 都市計画課 | トリムパークかなづ | 1 | 本館 | ➁男子WC |  | FDL18 | 2 | 2 |  |  |  |  | 21 | その他 | 357 | 4998 | 4998 | FL
31 | 土木部 | 都市計画課 | トリムパークかなづ | 1 | 本館 | ➁男子WC |  | FDL18 | 3 | 3 |  |  |  |  | 21 | その他 | 357 | 4998 | 4998 | FL
31 | 土木部 | 都市計画課 | トリムパークかなづ | 1 | 本館 | ➁男子WC |  | FL20 | 2 | 2 |  |  |  |  | 25 | その他 | 357 | 4998 | 4998 | B
31 | 土木部 | 都市計画課 | トリムパークかなづ | 1 | 本館 | ➁男子WC |  | FLR40 | 2 | 2 |  |  |  |  | 40 | その他 | 357 | 4998 | 4998 | FL
31 | 土木部 | 都市計画課 | トリムパークかなづ | 1 | 本館 | 男子更衣室 |  | FLR40 | 2 | 2 |  |  |  |  | 40 | その他 | 357 | 4998 | 4998 | FL
31 | 土木部 | 都市計画課 | トリムパークかなづ | 1 | 本館 | 男子更衣室 |  | FDL18 | 2 | 2 |  |  |  |  | 21 | その他 | 357 | 4998 | 4998 | FL
31 | 土木部 | 都市計画課 | トリムパークかなづ | 1 | 本館 | 男子更衣室 |  | FL40 | 1 | 2 |  |  |  |  | 25 | その他 | 357 | 4998 | 4998 | B
31 | 土木部 | 都市計画課 | トリムパークかなづ | 1 | 本館 | 男子更衣室(シャワー室) |  | FCL30 | 1 | 1 |  |  |  |  | 33 | その他 | 357 | 4998 | 4998 | AL
31 | 土木部 | 都市計画課 | トリムパークかなづ | 1 | 本館 | 男子更衣室(シャワー室) |  | クリプトン | 2 | 2 |  |  |  |  | 36 | その他 | 357 | 4998 | 4998 | AV
31 | 土木部 | 都市計画課 | トリムパークかなづ | 1 | 本館 | 男子更衣室(シャワー室) |  | FL20 | 1 | 1 |  |  |  |  | 25 | その他 | 357 | 4998 | 4998 | B
31 | 土木部 | 都市計画課 | トリムパークかなづ | 1 | 本館 | 倉庫(男子更衣室前) |  | FL40 | 1 | 1 |  |  |  |  | 40 | その他 | 10 | 40 | 40 | H
31 | 土木部 | 都市計画課 | トリムパークかなづ | 1 | 本館 | トレーニング室(器具庫) |  | FL40 | 2 | 4 |  |  |  |  | 40 | その他 | 357 | 4998 | 4998 | H
31 | 土木部 | 都市計画課 | トリムパークかなづ | 1 | 本館 | トレーニング室 |  | FPL55 | 12 | 48 |  |  |  |  | 58 | その他 | 357 | 4998 | 4998 | W
31 | 土木部 | 都市計画課 | トリムパークかなづ | 1 | 本館 | スタジオ |  | FPL55 | 9 | 36 |  |  |  |  | 58 | その他 | 357 | 4998 | 4998 | W
31 | 土木部 | 都市計画課 | トリムパークかなづ | 1 | 本館 | 機械室 |  | FL40 | 1 | 2 |  |  |  |  | 40 | その他 | 10 | 40 | 40 | H
31 | 土木部 | 都市計画課 | トリムパークかなづ | 1 | 本館 | トレーニング室前 |  | FPL27 | 1 | 2 |  |  |  |  | 30 | その他 | 357 | 4998 | 4998 | AF
31 | 土木部 | 都市計画課 | トリムパークかなづ | 1 | 本館 | ➁WC前廊下 |  | FPL27 | 8 | 16 |  |  |  |  | 30 | その他 | 357 | 4998 | 4998 | AF
31 | 土木部 | 都市計画課 | トリムパークかなづ | 1 | 本館 | 多目的WC |  | FPL27 | 1 | 2 |  |  |  |  | 30 | その他 | 357 | 4998 | 4998 | AF
31 | 土木部 | 都市計画課 | トリムパークかなづ | 1 | 本館 | 多目的WC |  | FL15 | 1 | 1 |  |  |  |  | 20 | その他 | 357 | 4998 | 4998 | L
31 | 土木部 | 都市計画課 | トリムパークかなづ | 1 | 本館 | ➁女子WC |  | FL40 | 2 | 2 |  |  |  |  | 40 | その他 | 357 | 4998 | 4998 | H
31 | 土木部 | 都市計画課 | トリムパークかなづ | 1 | 本館 | ➁女子WC |  | FDL18 | 1 | 1 |  |  |  |  | 21 | その他 | 357 | 4998 | 4998 | FL
31 | 土木部 | 都市計画課 | トリムパークかなづ | 1 | 本館 | ➁女子WC |  | FDL18 | 2 | 2 |  |  |  |  | 21 | その他 | 357 | 4998 | 4998 | AA
31 | 土木部 | 都市計画課 | トリムパークかなづ | 1 | 本館 | ➁女子WC |  | FL40 | 1 | 1 |  |  |  |  | 40 | その他 | 357 | 4998 | 4998 | H
31 | 土木部 | 都市計画課 | トリムパークかなづ | 1 | 本館 | ➁男子WC |  | FL40 | 2 | 2 |  |  |  |  | 40 | その他 | 357 | 4998 | 4998 | H
31 | 土木部 | 都市計画課 | トリムパークかなづ | 1 | 本館 | ➁男子WC |  | FDL18 | 1 | 1 |  |  |  |  | 21 | その他 | 357 | 4998 | 4998 | FL
31 | 土木部 | 都市計画課 | トリムパークかなづ | 1 | 本館 | ➁男子WC |  | FDL18 | 2 | 2 |  |  |  |  | 21 | その他 | 357 | 4998 | 4998 | FL
31 | 土木部 | 都市計画課 | トリムパークかなづ | 1 | 本館 | ➁男子WC |  | FL40 | 1 | 1 |  |  |  |  | 40 | その他 | 357 | 4998 | 4998 | H
31 | 土木部 | 都市計画課 | トリムパークかなづ | 1 | 本館 | ➁WC横通路 |  | FPL27 | 4 | 8 |  |  |  |  | 30 | その他 | 357 | 4998 | 4998 | AF
31 | 土木部 | 都市計画課 | トリムパークかなづ | 1 | 本館 | EV前 |  | FDL27 | 3 | 3 |  |  |  |  | 30 | その他 | 357 | 4998 | 4998 | FJ
31 | 土木部 | 都市計画課 | トリムパークかなづ | 1 | 本館 | 自販機前 |  | FPL27 | 2 | 4 |  |  |  |  | 30 | その他 | 357 | 4998 | 4998 | AF
31 | 土木部 | 都市計画課 | トリムパークかなづ | 1 | 本館 | ロビー |  | FDL27 | 22 | 22 |  |  |  |  | 30 | その他 | 357 | 4998 | 4998 | FJ
31 | 土木部 | 都市計画課 | トリムパークかなづ | 1 | 本館 | 風除室 |  | FPL36 | 2 | 2 |  |  |  |  | 39 | その他 | 357 | 4998 | 4998 | U
31 | 土木部 | 都市計画課 | トリムパークかなづ | 1 | 本館 | ピロティー1 |  | FDL27 | 37 | 37 |  |  |  |  | 30 | その他 | 357 | 1785 | 1785 | FJ
31 | 土木部 | 都市計画課 | トリムパークかなづ | 1 | 本館 | 自販機前 |  | FPL27 | 2 | 4 |  |  |  |  | 30 | その他 | 357 | 4998 | 4998 | AF
31 | 土木部 | 都市計画課 | トリムパークかなづ | 1 | 本館 | 自販機横通路 |  | FPL27 | 4 | 8 |  |  |  |  | 30 | その他 | 357 | 4998 | 4998 | AF
31 | 土木部 | 都市計画課 | トリムパークかなづ | 1 | 本館 | ➂女子WC |  | FDL18 | 7 | 7 |  |  |  |  | 21 | その他 | 357 | 4998 | 4998 | FL
31 | 土木部 | 都市計画課 | トリムパークかなづ | 1 | 本館 | ➂女子WC |  | FL40 | 2 | 2 |  |  |  |  | 40 | その他 | 357 | 4998 | 4998 | H
31 | 土木部 | 都市計画課 | トリムパークかなづ | 1 | 本館 | ➂女子WC |  | FL40 | 4 | 4 |  |  |  |  | 40 | その他 | 357 | 4998 | 4998 | H
31 | 土木部 | 都市計画課 | トリムパークかなづ | 1 | 本館 | ➂男子WC |  | FDL18 | 3 | 3 |  |  |  |  | 21 | その他 | 357 | 4998 | 4998 | FL
31 | 土木部 | 都市計画課 | トリムパークかなづ | 1 | 本館 | ➂男子WC |  | FL40 | 2 | 2 |  |  |  |  | 40 | その他 | 357 | 4998 | 4998 | H
31 | 土木部 | 都市計画課 | トリムパークかなづ | 1 | 本館 | ➂WC前廊下 |  | FPL27 | 7 | 14 |  |  |  |  | 30 | その他 | 357 | 4998 | 4998 | AF
31 | 土木部 | 都市計画課 | トリムパークかなづ | 1 | 本館 | 事務所前 |  | FDL27 | 1 | 1 |  |  |  |  | 30 | その他 | 357 | 4998 | 4998 | FJ
31 | 土木部 | 都市計画課 | トリムパークかなづ | 1 | 本館 | 事務所 |  | FL40 | 12 | 36 |  |  |  |  | 40 | その他 | 357 | 4998 | 4998 | H
31 | 土木部 | 都市計画課 | トリムパークかなづ | 1 | 本館 | 応接室 |  | FPL36 | 6 | 24 |  |  |  |  | 39 | その他 | 100 | 1400 | 1400 | U
31 | 土木部 | 都市計画課 | トリムパークかなづ | 1 | 本館 | 応接室横倉庫 |  | FL40 | 1 | 1 |  |  |  |  | 40 | その他 | 357 | 4998 | 4998 | H
31 | 土木部 | 都市計画課 | トリムパークかなづ | 1 | 本館 | 救護室 |  | FL40 | 2 | 6 |  |  |  |  | 40 | 始業～就業（8:30～17:15） | 50 |  | 387.5 | H
31 | 土木部 | 都市計画課 | トリムパークかなづ | 1 | 本館 | 応接室前廊下 |  | FPL27 | 3 | 6 |  |  |  |  | 30 | その他 | 357 | 4998 | 4998 | AF
31 | 土木部 | 都市計画課 | トリムパークかなづ | 1 | 本館 | 給湯室 |  | FL40 | 1 | 1 |  |  |  |  | 40 | その他 | 357 | 4998 | 4998 | H
31 | 土木部 | 都市計画課 | トリムパークかなづ | 1 | 本館 | 給湯室 |  | FL20 | 1 | 1 |  |  |  |  | 25 | その他 | 357 | 4998 | 4998 | B
31 | 土木部 | 都市計画課 | トリムパークかなづ | 1 | 本館 | 給湯室横倉庫 |  | FL40 | 2 | 2 |  |  |  |  | 40 | その他 | 357 | 4998 | 4998 | H
31 | 土木部 | 都市計画課 | トリムパークかなづ | 1 | 本館 | 小会議室・会議室 |  | FL40 | 20 | 40 |  |  |  |  | 40 | その他 | 138 | 1932 | 1932 | H
31 | 土木部 | 都市計画課 | トリムパークかなづ | 1 | 本館 | 会議室前廊下 |  | FPL27 | 5 | 10 |  |  |  |  | 30 | その他 | 357 | 4998 | 4998 | AF
31 | 土木部 | 都市計画課 | トリムパークかなづ | 1 | 本館 | 物置通路 |  | FDL18 | 1 | 1 |  |  |  |  | 21 | その他 | 357 | 4998 | 4998 | FL
31 | 土木部 | 都市計画課 | トリムパークかなづ | 1 | 本館 | 物置 |  | FL40 | 1 | 1 |  |  |  |  | 40 | その他 | 357 | 4998 | 4998 | H
31 | 土木部 | 都市計画課 | トリムパークかなづ | 1 | 本館 | 物置(給湯室) |  | FL40 | 1 | 1 |  |  |  |  | 40 | その他 | 357 | 4998 | 4998 | H
31 | 土木部 | 都市計画課 | トリムパークかなづ | 1 | 本館 | 物置(給湯室) |  | FL20 | 1 | 1 |  |  |  |  | 25 | その他 | 357 | 4998 | 4998 | B
31 | 土木部 | 都市計画課 | トリムパークかなづ | 1 | 本館 | 倉庫作業室 | アリーナ ピロティー3への通路 | FL40 | 6 | 12 |  |  |  |  | 40 | 始業～就業（8:30～17:15） | 357 |  | 2766.75 | H
31 | 土木部 | 都市計画課 | トリムパークかなづ | 1 | 本館 |  |  | FDL18 | 1 | 1 |  |  |  |  | 21 | その他 | 357 | 4998 | 4998 | FL
31 | 土木部 | 都市計画課 | トリムパークかなづ | 1 | 本館 | ピロティー3 |  | FCL30 | 10 | 10 |  |  |  |  | 33 | その他 | 357 | 1785 | 1785 | AL
31 | 土木部 | 都市計画課 | トリムパークかなづ | 1 | 本館 | ピロティー3(WC) |  | FL40 | 1 | 1 |  |  |  |  | 40 | 始業～就業（8:30～17:15） | 357 |  | 2766.75 | H
31 | 土木部 | 都市計画課 | トリムパークかなづ | 1 | 本館 | ピロティー3(WC) |  | FL20 | 1 | 1 |  |  |  |  | 25 | 始業～就業（8:30～17:15） | 357 |  | 2766.75 | B
31 | 土木部 | 都市計画課 | トリムパークかなづ | 1 | 本館 | 電気室 |  | FL40 | 8 | 16 |  |  |  |  | 40 | 始業～就業（8:30～17:15） | 10 |  | 77.5 | H
31 | 土木部 | 都市計画課 | トリムパークかなづ | 1 | 本館 | 機械室1 |  | FL40 | 16 | 32 |  |  |  |  | 40 | 始業～就業（8:30～17:15） | 10 |  | 77.5 | H
31 | 土木部 | 都市計画課 | トリムパークかなづ | 1 | 本館 | 機械室1内部屋 |  | FL40 | 2 | 4 |  |  |  |  | 40 | 始業～就業（8:30～17:15） | 10 |  | 77.5 | H
31 | 土木部 | 都市計画課 | トリムパークかなづ | 1 | 本館 | 機械室1奥 |  | シリカ | 1 | 1 |  |  |  |  | 40 | 始業～就業（8:30～17:15） | 10 |  | 77.5 | AO
31 | 土木部 | 都市計画課 | トリムパークかなづ | 1 | 本館 | ピロティー2 |  | FDL18 | 31 | 31 |  |  |  |  | 21 | その他 | 357 | 1785 | 1785 | FL
31 | 土木部 | 都市計画課 | トリムパークかなづ | 1 | 本館 | ステージ横 |  | FPL36 | 4 | 16 |  |  |  |  | 39 | その他 | 89 | 890 | 890 | U
31 | 土木部 | 都市計画課 | トリムパークかなづ | 1 | 本館 | ステージ |  | FL40 | 12 | 24 | ○ | 7 |  |  | 40 | その他 | 89 | 890 | 890 | H
31 | 土木部 | 都市計画課 | トリムパークかなづ | 1 | 本館 | 放送室 |  | FL40 | 3 | 6 |  |  |  |  | 40 | その他 | 89 | 890 | 890 | H
31 | 土木部 | 都市計画課 | トリムパークかなづ | 1 | 本館 | 放送室前通路 |  | FPL36 | 3 | 12 |  |  |  |  | 39 | その他 | 89 | 890 | 890 | U
31 | 土木部 | 都市計画課 | トリムパークかなづ | 1 | 本館 | 物置 |  | FL40 | 2 | 2 |  |  |  |  | 40 | その他 | 357 | 3570 | 3570 | H
31 | 土木部 | 都市計画課 | トリムパークかなづ | 1 | 本館 | 控室 |  | FPL36 | 5 | 20 |  |  |  |  | 39 | その他 | 89 | 890 | 890 | U
31 | 土木部 | 都市計画課 | トリムパークかなづ | 1 | 本館 | 階段下(北側) |  | FML27 | 2 | 2 |  |  |  |  | 30 | その他 | 89 | 890 | 890 | AH
31 | 土木部 | 都市計画課 | トリムパークかなづ | 1 | 本館 | 階段下(北側) |  | FPL36 | 2 | 6 |  |  |  |  | 39 | その他 | 89 | 890 | 890 | U
31 | 土木部 | 都市計画課 | トリムパークかなづ | 1 | 本館 | 階段下(北側) |  | FL40 | 1 | 1 |  |  |  |  | 40 | その他 | 89 | 890 | 890 | H
31 | 土木部 | 都市計画課 | トリムパークかなづ | 1 | 本館 | 階段下(南側) |  | FPL27 | 2 | 4 |  |  |  |  | 30 | その他 | 89 | 890 | 890 | AF
31 | 土木部 | 都市計画課 | トリムパークかなづ | 1 | 本館 | 階段下(南側) |  | FPL36 | 1 | 3 |  |  |  |  | 39 | その他 | 89 | 890 | 890 | U
31 | 土木部 | 都市計画課 | トリムパークかなづ | 1 | 本館 | 吹抜け |  | MF250 | 16 | 16 | ○ | 8 | 有 |  | 275 | その他 | 357 | 4998 | 4998 | HR
31 | 土木部 | 都市計画課 | トリムパークかなづ | 1 | 本館 | ステージ |  | ハロゲン | 2 | 2 | ○ | 7 |  |  | 30 | その他 | 89 | 890 | 890
31 | 土木部 | 都市計画課 | トリムパークかなづ | 1 | 本館 | ホール廊下 |  | ハロゲン | 7 | 7 |  |  |  |  | 13 | その他 | 357 | 1785 | 1785
31 | 土木部 | 都市計画課 | トリムパークかなづ | 1 | 本館 | ホール廊下 |  | B級BL形(片面) | 2 | 2 | [5 empty] | その他 | 357 | 1785 | 1785
31 | 土木部 | 都市計画課 | トリムパークかなづ | 1 | 本館 | ホール廊下 |  | リニューアルプレート | 2 | 2 | [5 empty] | その他 | 357 | 1785 | 1785
31 | 土木部 | 都市計画課 | トリムパークかなづ | 1 | 本館 | ホール廊下 |  | パネル | 2 | 2 | [5 empty] | その他 | 357 | 1785 | 1785
31 | 土木部 | 都市計画課 | トリムパークかなづ | 1 | 本館 | トレーニング室・スタジオ |  | ハロゲン | 4 | 4 |  |  |  |  | 13 | その他 | 357 | 4998 | 4998
31 | 土木部 | 都市計画課 | トリムパークかなづ | 1 | 本館 | トレーニング室・スタジオ |  | B級BL形(片面) | 1 | 1 | [5 empty] | その他 | 357 | 4998 | 4998
31 | 土木部 | 都市計画課 | トリムパークかなづ | 1 | 本館 | トレーニング室・スタジオ |  | リニューアルプレート | 1 | 1 | [5 empty] | その他 | 357 | 4998 | 4998
31 | 土木部 | 都市計画課 | トリムパークかなづ | 1 | 本館 | トレーニング室・スタジオ |  | パネル | 1 | 1 | [5 empty] | その他 | 357 | 4998 | 4998
31 | 土木部 | 都市計画課 | トリムパークかなづ | 1 | 本館 | トレーニング室・スタジオ前 |  | C級 | 1 | 1 | [5 empty] | その他 | 357 | 4998 | 4998
31 | 土木部 | 都市計画課 | トリムパークかなづ | 1 | 本館 | トレーニング室・スタジオ前 |  | リニューアルプレート | 1 | 1 | [5 empty] | その他 | 357 | 4998 | 4998
31 | 土木部 | 都市計画課 | トリムパークかなづ | 1 | 本館 | トレーニング室・スタジオ前 |  | パネル | 1 | 1 | [5 empty] | その他 | 357 | 4998 | 4998
31 | 土木部 | 都市計画課 | トリムパークかなづ | 1 | 本館 | ➀WC前・ロビー |  | ハロゲン | 4 | 4 |  |  |  |  | 13 | その他 | 357 | 4998 | 4998
31 | 土木部 | 都市計画課 | トリムパークかなづ | 1 | 本館 | 自販機前 |  | C級 | 1 | 1 | [5 empty] | その他 | 357 | 4998 | 4998
31 | 土木部 | 都市計画課 | トリムパークかなづ | 1 | 本館 | 自販機前 |  | リニューアルプレート | 1 | 1 | [5 empty] | その他 | 357 | 4998 | 4998
31 | 土木部 | 都市計画課 | トリムパークかなづ | 1 | 本館 | 自販機前 |  | パネル | 1 | 1 | [5 empty] | その他 | 357 | 4998 | 4998
31 | 土木部 | 都市計画課 | トリムパークかなづ | 1 | 本館 | 入口 |  | B級BL形(片面) | 2 | 2 | [5 empty] | その他 | 357 | 4998 | 4998
31 | 土木部 | 都市計画課 | トリムパークかなづ | 1 | 本館 | 入口 |  | リニューアルプレート | 2 | 2 | [5 empty] | その他 | 357 | 4998 | 4998
31 | 土木部 | 都市計画課 | トリムパークかなづ | 1 | 本館 | 入口 |  | パネル | 2 | 2 | [5 empty] | その他 | 357 | 4998 | 4998
31 | 土木部 | 都市計画課 | トリムパークかなづ | 1 | 本館 | 事務所・➁WC・会議室前通路 |  | ハロゲン | 8 | 8 |  |  |  |  | 13 | その他 | 357 | 4998 | 4998
31 | 土木部 | 都市計画課 | トリムパークかなづ | 1 | 本館 | 自販機前 |  | C級 | 1 | 1 | [5 empty] | その他 | 357 | 4998 | 4998
31 | 土木部 | 都市計画課 | トリムパークかなづ | 1 | 本館 | 自販機前 |  | リニューアルプレート | 1 | 1 | [5 empty] | その他 | 357 | 4998 | 4998
31 | 土木部 | 都市計画課 | トリムパークかなづ | 1 | 本館 | 自販機前 |  | パネル | 1 | 1 | [5 empty] | その他 | 357 | 4998 | 4998
31 | 土木部 | 都市計画課 | トリムパークかなづ | 1 | 本館 | 事務所 |  | ハロゲン | 1 | 1 |  |  |  |  | 13 | その他 | 357 | 4998 | 4998
31 | 土木部 | 都市計画課 | トリムパークかなづ | 1 | 本館 | 応接室 |  | ハロゲン | 1 | 1 |  |  |  |  | 13 | その他 | 89 | 890 | 890
31 | 土木部 | 都市計画課 | トリムパークかなづ | 1 | 本館 | 救護室 |  | ハロゲン | 1 | 1 |  |  |  |  | 13 | その他 | 89 | 890 | 890
31 | 土木部 | 都市計画課 | トリムパークかなづ | 1 | 本館 | 会議室 |  | ハロゲン | 2 | 2 |  |  |  |  | 13 | その他 | 89 | 890 | 890
31 | 土木部 | 都市計画課 | トリムパークかなづ | 1 | 本館 | 物置 |  | ハロゲン | 1 | 1 |  |  |  |  | 13 | その他 | 89 | 890 | 890
31 | 土木部 | 都市計画課 | トリムパークかなづ | 1 | 本館 | 物置(休憩室) |  | ハロゲン | 1 | 1 |  |  |  |  | 13 | 始業～就業（8:30～17:15） | 357 |  | 2766.75
31 | 土木部 | 都市計画課 | トリムパークかなづ | 1 | 本館 | 作業室 |  | ハロゲン | 1 | 1 |  |  |  |  | 13 | 始業～就業（8:30～17:15） | 357 |  | 2766.75
31 | 土木部 | 都市計画課 | トリムパークかなづ | 1 | 本館 | 応接室前 |  | C級 | 1 | 1 | [5 empty] | その他 | 357 | 4998 | 4998
31 | 土木部 | 都市計画課 | トリムパークかなづ | 1 | 本館 | 応接室前 |  | リニューアルプレート | 1 | 1 | [5 empty] | その他 | 357 | 4998 | 4998
31 | 土木部 | 都市計画課 | トリムパークかなづ | 1 | 本館 | 応接室前 |  | パネル | 1 | 1 | [5 empty] | その他 | 357 | 4998 | 4998
31 | 土木部 | 都市計画課 | トリムパークかなづ | 1 | 本館 | 救護室前 |  | B級BL形(片面) | 1 | 1 | [5 empty] | その他 | 357 | 4998 | 4998
31 | 土木部 | 都市計画課 | トリムパークかなづ | 1 | 本館 | 救護室前 |  | 吊り具 | 1 | 1 | [5 empty] | その他 | 357 | 4998 | 4998
31 | 土木部 | 都市計画課 | トリムパークかなづ | 1 | 本館 | 救護室前 |  | パネル | 1 | 1 | [5 empty] | その他 | 357 | 4998 | 4998
31 | 土木部 | 都市計画課 | トリムパークかなづ | 1 | 本館 | 会議室前 |  | C級 | 1 | 1 | [5 empty] | その他 | 357 | 4998 | 4998
31 | 土木部 | 都市計画課 | トリムパークかなづ | 1 | 本館 | 会議室前 |  | リニューアルプレート | 1 | 1 | [5 empty] | その他 | 357 | 4998 | 4998
31 | 土木部 | 都市計画課 | トリムパークかなづ | 1 | 本館 | 会議室前 |  | パネル | 1 | 1 | [5 empty] | その他 | 357 | 4998 | 4998
31 | 土木部 | 都市計画課 | トリムパークかなづ | 1 | 本館 | ステージ横 |  | ハロゲン | 1 | 1 |  |  |  |  | 13 | その他 | 89 | 890 | 890
31 | 土木部 | 都市計画課 | トリムパークかなづ | 1 | 本館 | ステージ横 |  | B級BL形(片面) | 1 | 1 | [5 empty] | その他 | 89 | 890 | 890
31 | 土木部 | 都市計画課 | トリムパークかなづ | 1 | 本館 | ステージ横 |  | リニューアルプレート | 1 | 1 | [5 empty] | その他 | 89 | 890 | 890
31 | 土木部 | 都市計画課 | トリムパークかなづ | 1 | 本館 | ステージ横 |  | パネル | 1 | 1 | [5 empty] | その他 | 89 | 890 | 890
31 | 土木部 | 都市計画課 | トリムパークかなづ | 1 | 本館 | ステージ |  | ハロゲン | 2 | 2 |  |  |  |  | 13 | その他 | 89 | 890 | 890
31 | 土木部 | 都市計画課 | トリムパークかなづ | 1 | 本館 | 放送室 |  | ハロゲン | 1 | 1 |  |  |  |  | 13 | その他 | 89 | 890 | 890
31 | 土木部 | 都市計画課 | トリムパークかなづ | 1 | 本館 | 放送室前通路 |  | ハロゲン | 1 | 1 |  |  |  |  | 13 | その他 | 89 | 890 | 890
31 | 土木部 | 都市計画課 | トリムパークかなづ | 1 | 本館 | 控室 |  | ハロゲン | 1 | 1 |  |  |  |  | 13 | その他 | 89 | 890 | 890
31 | 土木部 | 都市計画課 | トリムパークかなづ | 1 | 本館 | 控室前通路 |  | ハロゲン | 1 | 1 |  |  |  |  | 13 | その他 | 89 | 890 | 890
31 | 土木部 | 都市計画課 | トリムパークかなづ | 1 | 本館 | 控室前通路 |  | B級BL形(片面) | 1 | 1 | [5 empty] | その他 | 89 | 890 | 890
31 | 土木部 | 都市計画課 | トリムパークかなづ | 1 | 本館 | 控室前通路 |  | リニューアルプレート | 1 | 1 | [5 empty] | その他 | 89 | 890 | 890
31 | 土木部 | 都市計画課 | トリムパークかなづ | 1 | 本館 | 控室前通路 |  | パネル | 1 | 1 | [5 empty] | その他 | 89 | 890 | 890
31 | 土木部 | 都市計画課 | トリムパークかなづ | 1 | 本館 | 階段下(北側) |  | ハロゲン | 2 | 2 |  |  |  |  | 13 | その他 | 130 | 1300 | 1300
31 | 土木部 | 都市計画課 | トリムパークかなづ | 1 | 本館 | 階段下(北側) |  | B級BL形(片面) | 1 | 1 | [5 empty] | その他 | 130 | 1300 | 1300
31 | 土木部 | 都市計画課 | トリムパークかなづ | 1 | 本館 | 階段下(北側) |  | リニューアルプレート | 1 | 1 | [5 empty] | その他 | 130 | 1300 | 1300
31 | 土木部 | 都市計画課 | トリムパークかなづ | 1 | 本館 | 階段下(北側) |  | パネル | 1 | 1 | [5 empty] | その他 | 130 | 1300 | 1300
31 | 土木部 | 都市計画課 | トリムパークかなづ | 1 | 本館 | 階段下(南側) |  | ハロゲン | 1 | 1 |  |  |  |  | 13 | その他 | 130 | 1300 | 1300
31 | 土木部 | 都市計画課 | トリムパークかなづ | 1 | 本館 | 階段下(南側) |  | ハロゲン | 1 | 1 |  |  |  |  | 13 | その他 | 130 | 1300 | 1300
31 | 土木部 | 都市計画課 | トリムパークかなづ | 1 | 本館 | 階段下(南側) |  | B級BL形(片面) | 1 | 1 | [5 empty] | その他 | 130 | 1300 | 1300
31 | 土木部 | 都市計画課 | トリムパークかなづ | 1 | 本館 | 階段下(南側) |  | リニューアルプレート | 1 | 1 | [5 empty] | その他 | 130 | 1300 | 1300
31 | 土木部 | 都市計画課 | トリムパークかなづ | 1 | 本館 | 階段下(南側) |  | パネル | 1 | 1 | [5 empty] | その他 | 130 | 1300 | 1300
31 | 土木部 | 都市計画課 | トリムパークかなづ | 1 | 本館 | 階段(北側) |  | FLR40(1灯用) | 2 | 2 |  |  |  |  | 40 | その他 | 130 | 1300 | 1300
31 | 土木部 | 都市計画課 | トリムパークかなづ | 1 | 本館 | 階段(北側) |  | C級 | 1 | 1 | [5 empty] | その他 | 130 | 1300 | 1300
31 | 土木部 | 都市計画課 | トリムパークかなづ | 1 | 本館 | 階段(北側) |  | リニューアルプレート | 1 | 1 | [5 empty] | その他 | 130 | 1300 | 1300
31 | 土木部 | 都市計画課 | トリムパークかなづ | 1 | 本館 | 階段(北側) |  | パネル | 1 | 1 | [5 empty] | その他 | 130 | 1300 | 1300
31 | 土木部 | 都市計画課 | トリムパークかなづ | 1 | 本館 | 階段(南側) |  | FLR40(1灯用) | 2 | 2 |  |  |  |  | 40 | その他 | 130 | 1300 | 1300
31 | 土木部 | 都市計画課 | トリムパークかなづ | 1 | 本館 | 階段(南側) |  | C級 | 1 | 1 | [5 empty] | その他 | 130 | 1300 | 1300
31 | 土木部 | 都市計画課 | トリムパークかなづ | 1 | 本館 | 階段(南側) |  | リニューアルプレート | 1 | 1 | [5 empty] | その他 | 130 | 1300 | 1300
31 | 土木部 | 都市計画課 | トリムパークかなづ | 1 | 本館 | 階段(南側) |  | パネル | 1 | 1 | [5 empty] | その他 | 130 | 1300 | 1300
31 | 土木部 | 都市計画課 | トリムパークかなづ | 2 | 本館 | 2F ホール |  | FPL36 | 30 | 120 |  |  |  |  | 30 | その他 | 357 | 4998 | 4998 | U
31 | 土木部 | 都市計画課 | トリムパークかなづ | 2 | 本館 | 2F 多目的WC |  | FPL27 | 2 | 2 |  |  |  |  | 30 | その他 | 130 | 1300 | 1300 | AF
31 | 土木部 | 都市計画課 | トリムパークかなづ | 2 | 本館 | 2F 多目的WC |  | FL15 | 1 | 1 |  |  |  |  | 20 | その他 | 130 | 1300 | 1300 | L
31 | 土木部 | 都市計画課 | トリムパークかなづ | 2 | 本館 | ①女子WC |  | FDL18 | 7 | 7 |  |  |  |  | 21 | その他 | 130 | 1300 | 1300 | FL
31 | 土木部 | 都市計画課 | トリムパークかなづ | 2 | 本館 | ①女子WC |  | FL40 | 2 | 2 |  |  |  |  | 40 | その他 | 130 | 1300 | 1300 | H
31 | 土木部 | 都市計画課 | トリムパークかなづ | 2 | 本館 | 2F ①女子WC |  | FL30 | 2 | 2 |  |  |  |  | 35 | その他 | 130 | 1300 | 1300 | D
31 | 土木部 | 都市計画課 | トリムパークかなづ | 2 | 本館 | ①男子WC |  | FDL18 | 4 | 4 |  |  |  |  | 21 | その他 | 130 | 1300 | 1300 | FL
31 | 土木部 | 都市計画課 | トリムパークかなづ | 2 | 本館 | ①男子WC |  | FL40 | 2 | 2 |  |  |  |  | 40 | その他 | 130 | 1300 | 1300 | H
31 | 土木部 | 都市計画課 | トリムパークかなづ | 2 | 本館 | 2F ①男子WC |  | FL30 | 2 | 2 |  |  |  |  | 35 | その他 | 130 | 1300 | 1300 | D
31 | 土木部 | 都市計画課 | トリムパークかなづ | 2 | 本館 | ②女子WC |  | FDL18 | 7 | 7 |  |  |  |  | 21 | その他 | 130 | 1300 | 1300 | FL
31 | 土木部 | 都市計画課 | トリムパークかなづ | 2 | 本館 | ②女子WC |  | FL40 | 2 | 2 |  |  |  |  | 40 | その他 | 130 | 1300 | 1300 | H
31 | 土木部 | 都市計画課 | トリムパークかなづ | 2 | 本館 | 2F ➁女子WC |  | FL30 | 2 | 2 |  |  |  |  | 35 | その他 | 130 | 1300 | 1300 | D
31 | 土木部 | 都市計画課 | トリムパークかなづ | 2 | 本館 | ②男子WC |  | FDL18 | 4 | 4 |  |  |  |  | 21 | その他 | 130 | 1300 | 1300 | FL
31 | 土木部 | 都市計画課 | トリムパークかなづ | 2 | 本館 | ②男子WC |  | FL40 | 2 | 2 |  |  |  |  | 40 | その他 | 130 | 1300 | 1300 | H
31 | 土木部 | 都市計画課 | トリムパークかなづ | 2 | 本館 | 2F ➁男子WC |  | FL30 | 2 | 2 |  |  |  |  | 35 | その他 | 130 | 1300 | 1300 | D
31 | 土木部 | 都市計画課 | トリムパークかなづ | 2 | 本館 | 2F 機械室 |  | FL40 | 3 | 6 |  |  |  |  | 40 | 始業～就業（8:30～17:15） | 10 |  | 77.5 | H
31 | 土木部 | 都市計画課 | トリムパークかなづ | 2 | 本館 | 2F 機械室 |  | FL40 | 1 | 1 |  |  |  |  | 40 | 始業～就業（8:30～17:15） | 10 |  | 77.5
31 | 土木部 | 都市計画課 | トリムパークかなづ | 2 | 本館 | 2F ホール |  | ハロゲン | 5 | 5 |  |  |  |  | 13 | その他 | 357 | 1785 | 1785
31 | 土木部 | 都市計画課 | トリムパークかなづ | 2 | 本館 | 2F ホール |  | C級(両面) | 2 | 2 | [5 empty] | その他 | 357 | 1785 | 1785
31 | 土木部 | 都市計画課 | トリムパークかなづ | 2 | 本館 | 2F ホール |  | 吊具 | 2 | 2 | [5 empty] | その他 | 357 | 1785 | 1785
31 | 土木部 | 都市計画課 | トリムパークかなづ | 2 | 本館 | 2F ホール |  | パネル | 4 | 4 | [5 empty] | その他 | 357 | 1785 | 1785
31 | 土木部 | 都市計画課 | トリムパークかなづ | 2 | 本館 | 2F ホール |  | B級BL形(両面) | 2 | 2 | [5 empty] | その他 | 357 | 1785 | 1785
31 | 土木部 | 都市計画課 | トリムパークかなづ | 2 | 本館 | 2F ホール |  | 吊具 | 2 | 2 | [5 empty] | その他 | 357 | 1785 | 1785
31 | 土木部 | 都市計画課 | トリムパークかなづ | 2 | 本館 | 2F ホール |  | パネル | 2 | 2 | [5 empty] | その他 | 357 | 1785 | 1785
31 | 土木部 | 都市計画課 | トリムパークかなづ | 2 | 本館 | 2F ホール |  | パネル | 2 | 2 | [5 empty] | その他 | 357 | 1785 | 1785
31 | 土木部 | 都市計画課 | トリムパークかなづ | 1 | アリーナ | アリーナ 器具庫1 |  | FL40 | 16 | 32 |  |  |  |  | 40 | その他 | 330 | 3300 | 3300 | H
31 | 土木部 | 都市計画課 | トリムパークかなづ | 1 | アリーナ | アリーナ 器具庫2 |  | FL40 | 3 | 6 |  |  |  |  | 40 | その他 | 330 | 3300 | 3300 | H
31 | 土木部 | 都市計画課 | トリムパークかなづ | 1 | アリーナ | アリーナ ピロティー3への通路 |  | FPL27 | 1 | 2 |  |  |  |  | 30 | その他 | 330 | 1650 | 1650 | AF
31 | 土木部 | 都市計画課 | トリムパークかなづ | 1 | アリーナ | アリーナ |  | B級BL形(片面) | 4 | 4 | [5 empty] | その他 | 330 | 3300 | 3300
31 | 土木部 | 都市計画課 | トリムパークかなづ | 1 | アリーナ | アリーナ |  | リニューアルプレート | 4 | 4 | [5 empty] | その他 | 330 | 3300 | 3300
31 | 土木部 | 都市計画課 | トリムパークかなづ | 1 | アリーナ | アリーナ |  | パネル | 4 | 4 | [5 empty] | その他 | 330 | 3300 | 3300
31 | 土木部 | 都市計画課 | トリムパークかなづ | 1 | アリーナ | アリーナ |  | ハロゲン | 12 | 12 |  |  |  |  | 30 | その他 | 330 | 3300 | 3300
31 | 土木部 | 都市計画課 | トリムパークかなづ | 1 | アリーナ | アリーナ ピロティーへの通路 |  | ハロゲン | 1 | 1 |  |  |  |  | 13 | その他 | 330 | 1650 | 1650
31 | 土木部 | 都市計画課 | トリムパークかなづ | 1 | アリーナ | アリーナ ピロティーへの通路 |  | B級BL形(片面) | 1 | 1 | [5 empty] | その他 | 330 | 1650 | 1650
31 | 土木部 | 都市計画課 | トリムパークかなづ | 1 | アリーナ | アリーナ ピロティーへの通路 |  | リニューアルプレート | 1 | 1 | [5 empty] | その他 | 330 | 1650 | 1650
31 | 土木部 | 都市計画課 | トリムパークかなづ | 1 | アリーナ | アリーナ ピロティーへの通路 |  | パネル | 1 | 1 | [5 empty] | その他 | 330 | 1650 | 1650
31 | 土木部 | 都市計画課 | トリムパークかなづ | 2 | アリーナ | 2F アリーナ通路(北側) |  | FPL27 | 19 | 38 |  |  |  |  | 30 | その他 | 330 | 3300 | 3300 | AF
31 | 土木部 | 都市計画課 | トリムパークかなづ | 2 | アリーナ | 2F アリーナ通路(南側) |  | FPL27 | 19 | 38 |  |  |  |  | 30 | その他 | 330 | 3300 | 3300 | AF
31 | 土木部 | 都市計画課 | トリムパークかなづ | 2 | アリーナ | 2F アリーナ通路 |  | HQI150 | 14 | 14 |  |  |  |  | 155 | その他 | 330 | 3300 | 3300 | GO
31 | 土木部 | 都市計画課 | トリムパークかなづ | 2 | アリーナ | 2F アリーナEV前 |  | FDL27 | 2 | 2 |  |  |  |  | 30 | その他 | 330 | 3300 | 3300 | FJ
31 | 土木部 | 都市計画課 | トリムパークかなづ | 2 | アリーナ | ２F アリーナ |  | ハロゲン | 7 | 7 |  |  |  |  | 13 | その他 | 130 | 1300 | 1300
31 | 土木部 | 都市計画課 | トリムパークかなづ | 2 | アリーナ | ２F アリーナ通路(北・南) |  | ハロゲン | 5 | 5 |  |  |  |  | 13 | その他 | 130 | 1300 | 1300
31 | 土木部 | 都市計画課 | トリムパークかなづ | 2 | アリーナ | ２F アリーナ通路(北・南) |  | C級 | 6 | 6 | [5 empty] | その他 | 130 | 1300 | 1300
31 | 土木部 | 都市計画課 | トリムパークかなづ | 2 | アリーナ | ２F アリーナ通路(北・南) |  | リニューアルプレート | 6 | 6 | [5 empty] | その他 | 130 | 1300 | 1300
31 | 土木部 | 都市計画課 | トリムパークかなづ | 2 | アリーナ | ２F アリーナ通路(北・南) |  | パネル | 6 | 6 | [5 empty] | その他 | 130 | 1300 | 1300
31 | 土木部 | 都市計画課 | トリムパークかなづ | 2 | アリーナ | ２F アリーナ |  | C級 | 1 | 1 | [5 empty] | その他 | 130 | 1300 | 1300
31 | 土木部 | 都市計画課 | トリムパークかなづ | 2 | アリーナ | ２F アリーナ |  | リニューアルプレート | 1 | 1 | [5 empty] | その他 | 130 | 1300 | 1300
31 | 土木部 | 都市計画課 | トリムパークかなづ | 2 | アリーナ | ２F アリーナ |  | パネル | 1 | 1 | [5 empty] | その他 | 130 | 1300 | 1300
31 | 土木部 | 都市計画課 | トリムパークかなづ | 2 | アリーナ | ２F アリーナ |  | B級BL形(片面) | 2 | 2 | [5 empty] | その他 | 130 | 1300 | 1300
31 | 土木部 | 都市計画課 | トリムパークかなづ | 2 | アリーナ | ２F アリーナ |  | リニューアルプレート | 2 | 2 | [5 empty] | その他 | 130 | 1300 | 1300
31 | 土木部 | 都市計画課 | トリムパークかなづ | 2 | アリーナ | ２F アリーナ |  | パネル | 2 | 2 | [5 empty] | その他 | 130 | 1300 | 1300
31 | 土木部 | 都市計画課 | トリムパークかなづ | 2 | アリーナ | ２F アリーナ |  | C級 | 2 | 2 | [5 empty] | その他 | 130 | 1300 | 1300
31 | 土木部 | 都市計画課 | トリムパークかなづ | 2 | アリーナ | ２F アリーナ |  | リニューアルプレート | 2 | 2 | [5 empty] | その他 | 130 | 1300 | 1300
31 | 土木部 | 都市計画課 | トリムパークかなづ | 2 | アリーナ | ２F アリーナ |  | パネル | 2 | 2 | [5 empty] | その他 | 130 | 1300 | 1300
31 | 土木部 | 都市計画課 | トリムパークかなづ | 1 | アリーナ | 外灯 アリーナ奥 |  | セラメタ150 | 1 | 1 | ○ | 4.5 |  | ○ | 150 | その他 | 357 | 1785 | 1785 | HU
31 | 土木部 | 都市計画課 | トリムパークかなづ | 1 | 弓道場 | 弓道場 渡り廊下 |  | FL20 | 1 | 4 |  |  |  |  | 25 | その他 | 89 | 890 | 890 | B
31 | 土木部 | 都市計画課 | トリムパークかなづ | 1 | 弓道場 | 弓道場 控え |  | FL20 | 4 | 16 |  |  |  |  | 25 | その他 | 355 | 2840 | 2840 | B
31 | 土木部 | 都市計画課 | トリムパークかなづ | 1 | 弓道場 | 弓道場 給湯室 |  | FL20 | 1 | 1 |  |  |  |  | 25 | その他 | 355 | 2840 | 2840 | B
31 | 土木部 | 都市計画課 | トリムパークかなづ | 1 | 弓道場 | 弓道場 倉庫 |  | FL40 | 1 | 1 |  |  |  |  | 40 | その他 | 355 | 2840 | 2840 | H
31 | 土木部 | 都市計画課 | トリムパークかなづ | 1 | 弓道場 | 弓道場 |  | FL40 | 12 | 24 | ○ | 4 |  |  | 40 | その他 | 355 | 2840 | 2840 | H
31 | 土木部 | 都市計画課 | トリムパークかなづ | 1 | 弓道場 | 弓道場 |  | HID400 | 2 | 2 | ○ | 6 |  |  | 440 | その他 | 355 | 1775 | 1775 | GJ
31 | 土木部 | 都市計画課 | トリムパークかなづ | 1 | 弓道場 | 弓道場 |  | EFG13 | 1 | 1 |  |  |  |  | 14 | その他 | 355 | 2840 | 2840 | AP
31 | 土木部 | 都市計画課 | トリムパークかなづ | 1 | 弓道場 | 弓道場 的場棟 |  | FL40 | 6 | 6 |  |  |  |  | 40 | その他 | 355 | 2840 | 2840 | H
31 | 土木部 | 都市計画課 | トリムパークかなづ | 1 | 弓道場 | 弓道場 的場棟看的室 |  | FL40 | 4 | 4 |  |  |  |  | 40 | その他 | 355 | 2840 | 2840 | H
31 | 土木部 | 都市計画課 | トリムパークかなづ | 1 | 弓道場 | 弓道場 的場棟裏 |  | FL40 | 2 | 2 |  |  |  |  | 40 | その他 | 355 | 2840 | 2840 | H
31 | 土木部 | 都市計画課 | トリムパークかなづ | 1 | ゲートボール場 | ゲートボール場 |  | FL40 | 56 | 112 |  |  |  |  | 40 | その他 | 328 | 2624 | 2624 | H
31 | 土木部 | 都市計画課 | トリムパークかなづ | 1 | ゲートボール場 | ゲートボール場 |  | FHF32 | 16 | 32 |  |  |  |  | 35 | その他 | 328 | 2624 | 2624 | I
31 | 土木部 | 都市計画課 | トリムパークかなづ | 1 | ゲートボール場 | ゲートボール場 WC前 |  | FDL18 | 2 | 2 |  |  |  |  | 21 | その他 | 328 | 2624 | 2624 | FL
31 | 土木部 | 都市計画課 | トリムパークかなづ | 1 | ゲートボール場 | ゲートボール場 女子WC |  | FDL18 | 1 | 1 |  |  |  |  | 21 | その他 | 328 | 2624 | 2624 | FL
31 | 土木部 | 都市計画課 | トリムパークかなづ | 1 | ゲートボール場 | ゲートボール場 女子WC |  | FL20 | 2 | 2 |  |  |  |  | 25 | その他 | 328 | 2624 | 2624 | B
31 | 土木部 | 都市計画課 | トリムパークかなづ | 1 | ゲートボール場 | ゲートボール場 男子WC |  | FDL18 | 1 | 1 |  |  |  |  | 21 | その他 | 328 | 2624 | 2624 | FL
31 | 土木部 | 都市計画課 | トリムパークかなづ | 1 | ゲートボール場 | ゲートボール場 男子WC |  | FL20 | 3 | 3 |  |  |  |  | 25 | その他 | 328 | 2624 | 2624 | B
31 | 土木部 | 都市計画課 | トリムパークかなづ | 1 | ゲートボール場 | ゲートボール場 多目的WC |  | FL20 | 2 | 2 |  |  |  |  | 25 | その他 | 328 | 2624 | 2624 | B
31 | 土木部 | 都市計画課 | トリムパークかなづ | 1 | ゲートボール場 | ゲートボール場WC裏倉庫 |  | FL40 | 1 | 1 |  |  |  |  | 40 | その他 | 10 | 10 | 10 | H
31 | 土木部 | 都市計画課 | トリムパークかなづ | 1 | グラウンド | グラウンド北側 WC前 |  | FDL18 | 1 | 1 |  |  |  |  | 21 | その他 | 357 | 1785 | 1785 | FL
31 | 土木部 | 都市計画課 | トリムパークかなづ | 1 | グラウンド | グラウンド北側 男子WC |  | FL20 | 2 | 2 |  |  |  |  | 25 | その他 | 357 | 1785 | 1785 | B
31 | 土木部 | 都市計画課 | トリムパークかなづ | 1 | グラウンド | グラウンド北側 男子WC |  | FL40 | 2 | 2 |  |  |  |  | 40 | その他 | 357 | 1785 | 1785 | H
31 | 土木部 | 都市計画課 | トリムパークかなづ | 1 | グラウンド | グラウンド北側 女子WC |  | FL20 | 2 | 2 |  |  |  |  | 25 | その他 | 357 | 1785 | 1785 | B
31 | 土木部 | 都市計画課 | トリムパークかなづ | 1 | グラウンド | グラウンド北側 女子WC |  | FL40 | 2 | 2 |  |  |  |  | 40 | その他 | 357 | 1785 | 1785 | H
31 | 土木部 | 都市計画課 | トリムパークかなづ | 1 | グラウンド | グラウンド北側 多目的WC |  | FL20 | 2 | 2 |  |  |  |  | 25 | その他 | 357 | 1785 | 1785 | B
31 | 土木部 | 都市計画課 | トリムパークかなづ | 1 | グラウンド | グラウンド北側 多目的WC |  | FL15 | 1 | 1 |  |  |  |  | 20 | その他 | 357 | 1785 | 1785 | L
31 | 土木部 | 都市計画課 | トリムパークかなづ | 1 | グラウンド | グラウンド北側 WC裏倉庫 |  | FL20 | 1 | 1 |  |  |  |  | 25 | その他 | 357 | 1785 | 1785 | B
31 | 土木部 | 都市計画課 | トリムパークかなづ | 1 | グラウンド | グラウンド南側 WC前 |  | FDL18 | 1 | 1 |  |  |  |  | 21 | その他 | 357 | 1785 | 1785 | FL
31 | 土木部 | 都市計画課 | トリムパークかなづ | 1 | グラウンド | グラウンド南側 女子WC |  | FL20 | 2 | 2 |  |  |  |  | 25 | その他 | 357 | 1785 | 1785 | B
31 | 土木部 | 都市計画課 | トリムパークかなづ | 1 | グラウンド | グラウンド南側 女子WC |  | FL40 | 2 | 2 |  |  |  |  | 40 | その他 | 357 | 1785 | 1785 | H
31 | 土木部 | 都市計画課 | トリムパークかなづ | 1 | グラウンド | グラウンド南側 女子WC |  | FDL18 | 1 | 1 |  |  |  |  | 21 | その他 | 357 | 1785 | 1785 | FL
31 | 土木部 | 都市計画課 | トリムパークかなづ | 1 | グラウンド | グラウンド南側 男子WC |  | FL20 | 2 | 2 |  |  |  |  | 25 | その他 | 357 | 1785 | 1785 | B
31 | 土木部 | 都市計画課 | トリムパークかなづ | 1 | グラウンド | グラウンド南側 男子WC |  | FL40 | 2 | 2 |  |  |  |  | 40 | その他 | 357 | 1785 | 1785 | H
31 | 土木部 | 都市計画課 | トリムパークかなづ | 1 | グラウンド | グラウンド南側 男子WC |  | FDL18 | 1 | 1 |  |  |  |  | 21 | その他 | 357 | 1785 | 1785 | FL
31 | 土木部 | 都市計画課 | トリムパークかなづ | 1 | グラウンド | グラウンド南側 多目的WC |  | FL20 | 2 | 2 |  |  |  |  | 25 | その他 | 357 | 1785 | 1785 | B
31 | 土木部 | 都市計画課 | トリムパークかなづ | 1 | グラウンド | グラウンド南側 多目的WC |  | FL15 | 1 | 1 |  |  |  |  | 20 | その他 | 357 | 1785 | 1785 | L
31 | 土木部 | 都市計画課 | トリムパークかなづ | 1 | グラウンド | グラウンド南側 WC倉庫 |  | FL20 | 1 | 1 |  |  |  |  | 25 | その他 | 357 | 1785 | 1785 | B
31 | 土木部 | 都市計画課 | トリムパークかなづ | 1 | グラウンド | 外灯 グラウンド周り |  | セラメタ70 | 2 | 2 | ○ | 2 |  | ○ | 70 | その他 | 357 | 1785 | 1785 | HU
31 | 土木部 | 都市計画課 | トリムパークかなづ | 1 | グラウンド | 外灯 グラウンド周り |  | セラメタ70 | 14 | 14 | ○ | 2 |  | ○ | 70 | その他 | 357 | 1785 | 1785 | HU
31 | 土木部 | 都市計画課 | トリムパークかなづ | 1 | グラウンド | 外灯 グラウンド周り |  | セラメタ70 | 1 | 1 | ○ | 2 |  | ○ | 70 | その他 | 357 | 1785 | 1785 | HU
31 | 土木部 | 都市計画課 | トリムパークかなづ | 1 | グラウンド | 外灯 グラウンド周り |  | セラメタ70 | 2 | 2 | ○ | 2 |  | ○ | 70 | その他 | 357 | 1785 | 1785 | HU
31 | 土木部 | 都市計画課 | トリムパークかなづ | 1 | 屋外ステージ | 屋外ステージ | 300W | 両口ハロゲン | 6 | 6 | ○ |  |  |  | 305 | その他 | 5 | 5 | 5
31 | 土木部 | 都市計画課 | トリムパークかなづ | 1 | 屋外ステージ | 屋外ステージ |  | M250 | 2 | 2 | ○ |  |  |  | 275 | その他 | 5 | 5 | 5 | HX
31 | 土木部 | 都市計画課 | トリムパークかなづ | 1 | テニスコート | テニスコートWC 男WC |  | FL40 | 1 | 1 |  |  |  |  | 40 | その他 | 284 | 1420 | 1420 | H
31 | 土木部 | 都市計画課 | トリムパークかなづ | 1 | テニスコート | テニスコートWC 男WC |  | FL20 | 2 | 2 |  |  |  |  | 25 | その他 | 284 | 1420 | 1420 | B
31 | 土木部 | 都市計画課 | トリムパークかなづ | 1 | テニスコート | テニスコートWC 女子WC |  | FL20 | 4 | 4 |  |  |  |  | 25 | その他 | 284 | 1420 | 1420 | B
31 | 土木部 | 都市計画課 | トリムパークかなづ | 1 | テニスコート | テニスコートWC 多目的WC |  | FL20 | 1 | 1 |  |  |  |  | 25 | その他 | 284 | 1420 | 1420 | B
31 | 土木部 | 都市計画課 | トリムパークかなづ | 1 | テニスコート | テニスコートWC 多目的WC |  | FL15 | 1 | 1 |  |  |  |  | 20 | その他 | 284 | 1420 | 1420 | L
31 | 土木部 | 都市計画課 | トリムパークかなづ | 1 | テニスコート | テニスコートWC 入口 |  | FDL18 | 1 | 1 |  |  |  |  | 21 | その他 | 284 | 1420 | 1420 | FL
31 | 土木部 | 都市計画課 | トリムパークかなづ | 1 | テニスコート | 外灯 テニス場付近 |  | セラメタ70 | 1 | 1 | ○ | 2 |  | ○ | 70 | その他 | 357 | 1785 | 1785 | HU
31 | 土木部 | 都市計画課 | トリムパークかなづ | 1 | 管理棟 | 管理棟 屋外 |  | FL20 | 2 | 2 |  |  |  |  | 25 | 始業～就業（8:30～17:15） | 10 |  | 77.5 | B
31 | 土木部 | 都市計画課 | トリムパークかなづ | 1 | 管理棟 | 管理棟 キッチン |  | FL20 | 1 | 1 |  |  |  |  | 25 | 始業～就業（8:30～17:15） | 10 |  | 77.5 | B
31 | 土木部 | 都市計画課 | トリムパークかなづ | 1 | 管理棟 | 管理棟 |  | FL20 | 1 | 1 |  |  |  |  | 25 | 始業～就業（8:30～17:15） | 10 |  | 77.5 | B
31 | 土木部 | 都市計画課 | トリムパークかなづ | 1 | 管理棟 | 管理棟 |  | FL20 | 2 | 2 |  |  |  |  | 25 | 始業～就業（8:30～17:15） | 10 |  | 77.5 | B
31 | 土木部 | 都市計画課 | トリムパークかなづ | 1 | 管理棟 | 管理棟 WC |  | シリカ | 1 | 1 |  |  |  |  | 40 | 始業～就業（8:30～17:15） | 10 |  | 77.5 | AP
31 | 土木部 | 都市計画課 | トリムパークかなづ | 1 | 管理棟 | 管理棟 車庫 |  | FL40 | 2 | 4 |  |  |  |  | 40 | 始業～就業（8:30～17:15） | 10 |  | 77.5 | H
31 | 土木部 | 都市計画課 | トリムパークかなづ | 1 | 管理棟 | 管理棟 |  | FL40 | 1 | 1 |  |  |  |  | 40 | 始業～就業（8:30～17:15） | 10 |  | 77.5 | H
31 | 土木部 | 都市計画課 | トリムパークかなづ | 1 | 庭園 | 庭園灯 |  | FDL18 | 16 | 16 |  |  |  |  | 21 | その他 | 357 | 1785 | 1785 | FL
31 | 土木部 | 都市計画課 | トリムパークかなづ | 1 | 庭園 | 庭園灯 |  | FDL18 | 8 | 8 |  |  |  |  | 21 | その他 | 357 | 1785 | 1785 | FL
31 | 土木部 | 都市計画課 | トリムパークかなづ | 1 | 庭園 | 庭園WC 男WC |  | FDL18 | 4 | 4 |  |  |  |  | 21 | その他 | 357 | 1785 | 1785 | FL
31 | 土木部 | 都市計画課 | トリムパークかなづ | 1 | 庭園 | 庭園WC 女子WC |  | FDL18 | 4 | 4 |  |  |  |  | 21 | その他 | 357 | 1785 | 1785 | FL
31 | 土木部 | 都市計画課 | トリムパークかなづ | 1 | 庭園 | 庭園WC 多目的WC |  | FDL18 | 1 | 1 |  |  |  |  | 21 | その他 | 357 | 1785 | 1785 | FL
31 | 土木部 | 都市計画課 | トリムパークかなづ | 1 | 庭園 | 庭園WC 多目的WC |  | FL20 | 1 | 1 |  |  |  |  | 25 | その他 | 357 | 1785 | 1785 | B
31 | 土木部 | 都市計画課 | トリムパークかなづ | 1 | 庭園 | 庭園WC 倉庫 |  | FL40 | 1 | 1 |  |  |  |  | 40 | その他 | 357 | 1785 | 1785 | H
31 | 土木部 | 都市計画課 | トリムパークかなづ | 1 | 庭園 | 庭園奥WC 女子WC |  | FDL18 | 2 | 2 |  |  |  |  | 21 | その他 | 357 | 1785 | 1785 | FL
31 | 土木部 | 都市計画課 | トリムパークかなづ | 1 | 庭園 | 庭園奥WC 女子WC |  | FL20 | 5 | 5 |  |  |  |  | 25 | その他 | 357 | 1785 | 1785 | B
31 | 土木部 | 都市計画課 | トリムパークかなづ | 1 | 庭園 | 庭園奥WC 男子WC |  | FDL18 | 1 | 1 |  |  |  |  | 21 | その他 | 357 | 1785 | 1785 | FL
31 | 土木部 | 都市計画課 | トリムパークかなづ | 1 | 庭園 | 庭園奥WC 男子WC |  | FL20 | 4 | 4 |  |  |  |  | 25 | その他 | 357 | 1785 | 1785 | B
31 | 土木部 | 都市計画課 | トリムパークかなづ | 1 | 庭園 | 庭園奥WC 多目的WC |  | FL20 | 2 | 2 |  |  |  |  | 25 | その他 | 357 | 1785 | 1785 | B
31 | 土木部 | 都市計画課 | トリムパークかなづ | 1 | 庭園 | 外灯 庭園付近 |  | セラメタ70 | 1 | 1 | ○ | 2 |  | ○ | 70 | その他 | 357 | 1785 | 1785 | HU
31 | 土木部 | 都市計画課 | トリムパークかなづ | 1 | 庭園 | 外灯 庭園付近 |  | セラメタ70 | 4 | 4 | ○ | 2 |  | ○ | 70 | その他 | 357 | 1785 | 1785 | HU
31 | 土木部 | 都市計画課 | トリムパークかなづ | 1 | エントランス広場 | 外灯 エントランス広場 |  | セラメタ150 | 6 | 6 | ○ | 4.5 |  | ○ | 150 | その他 | 357 | 1785 | 1785 | HU
31 | 土木部 | 都市計画課 | トリムパークかなづ | 1 | エントランス広場 | 外灯 エントランス広場 |  | セラメタ70 | 20 | 20 | ○ | 2 |  | ○ | 70 | その他 | 357 | 1785 | 1785 | HU
31 | 土木部 | 都市計画課 | トリムパークかなづ | 1 | エントランス広場 | 外灯 エントランス広場フットライト |  | セラメタ150 | 6 | 6 |  |  |  |  | 150 | その他 | 357 | 1785 | 1785 | HU
31 | 土木部 | 都市計画課 | トリムパークかなづ | 1 | エントランス広場 | 外灯 エントランス広場フットライト |  | セラメタ150 | 6 | 6 |  |  |  |  | 150 | その他 | 357 | 1785 | 1785 | HU
31 | 土木部 | 都市計画課 | トリムパークかなづ | 1 | 第二駐車場 | 外灯 第二駐車場付近・ゲートボール場周り |  | セラメタ150 | 7 | 7 | ○ | 4.5 |  |  | 150 | その他 | 357 | 1785 | 1785 | HU
31 | 土木部 | 都市計画課 | トリムパークかなづ | 1 | 第二駐車場 | 外灯 第二駐車場 |  | セラメタ150 | 2 | 2 | ○ | 3 |  | ○ | 150 | その他 | 357 | 1785 | 1785 | HU
31 | 土木部 | 都市計画課 | トリムパークかなづ | 1 | 第二駐車場 | 外灯 第二駐車場 |  | セラメタ70 | 5 | 5 | ○ | 3 |  | ○ | 70 | その他 | 357 | 1785 | 1785 | HU
31 | 土木部 | 都市計画課 | トリムパークかなづ | 1 | 第一駐車場 | 外灯 第一駐車場 |  | セラメタ70 | 6 | 6 | ○ | 5 |  | ○ | 70 | その他 | 357 | 1785 | 1785 | HU
31 | 土木部 | 都市計画課 | トリムパークかなづ | 1 | 第三駐車場 | 第三駐車場 WC前 |  | FDL18 | 3 | 3 |  |  |  |  | 21 | その他 | 357 | 1785 | 1785 | FL
31 | 土木部 | 都市計画課 | トリムパークかなづ | 1 | 第三駐車場 | 第三駐車場 男子WC |  | FL40 | 1 | 1 |  |  |  |  | 40 | その他 | 357 | 1785 | 1785 | H
31 | 土木部 | 都市計画課 | トリムパークかなづ | 1 | 第三駐車場 | 第三駐車場 男子WC |  | FL20 | 3 | 3 |  |  |  |  | 25 | その他 | 357 | 1785 | 1785 | B
31 | 土木部 | 都市計画課 | トリムパークかなづ | 1 | 第三駐車場 | 第三駐車場 女子WC |  | FL40 | 1 | 1 |  |  |  |  | 40 | その他 | 357 | 1785 | 1785 | H
31 | 土木部 | 都市計画課 | トリムパークかなづ | 1 | 第三駐車場 | 第三駐車場 女子WC |  | FL20 | 3 | 3 |  |  |  |  | 25 | その他 | 357 | 1785 | 1785 | B
31 | 土木部 | 都市計画課 | トリムパークかなづ | 1 | 第三駐車場 | 第三駐車場 多目的WC |  | FL20 | 1 | 1 |  |  |  |  | 25 | その他 | 357 | 1785 | 1785 | B
31 | 土木部 | 都市計画課 | トリムパークかなづ | 1 | 第三駐車場 | 第三駐車場 多目的WC |  | FL15 | 1 | 1 |  |  |  |  | 20 | その他 | 357 | 1785 | 1785 | L
31 | 土木部 | 都市計画課 | トリムパークかなづ | 1 | 第三駐車場 | 外灯 第三駐車場 |  | セラメタ70 | 3 | 3 | ○ | 3 |  | ○ | 70 | その他 | 357 | 1785 | 1785 | HU
31 | 土木部 | 都市計画課 | トリムパークかなづ | 1 | 進入通路 | 外灯 進入通路 |  | セラメタ150 | 2 | 2 | ○ | 4.5 |  | ○ | 150 | その他 | 357 | 1785 | 1785 | HU
31 | 土木部 | 都市計画課 | トリムパークかなづ | 1 | 進入通路 | 外灯 進入通路 |  | セラメタ150 | 1 | 1 | ○ | 4.5 |  | ○ | 150 | その他 | 357 | 1785 | 1785 | HU
31 | 土木部 | 都市計画課 | トリムパークかなづ | 1 | バタフライガーデン | 外灯 バタフライガーデン |  | セラメタ70 | 1 | 1 | ○ | 3 |  | ○ | 70 | その他 | 357 | 1785 | 1785 | HU
31 | 土木部 | 都市計画課 | トリムパークかなづ | 1 | バタフライガーデン | 外灯 バタフライガーデン |  | セラメタ70 | 1 | 1 | ○ | 3 |  | ○ | 70 | その他 | 357 | 1785 | 1785 | HU
32 | 土木部 | 都市計画課 | 若狭総合公園 | 1 | 温水プール | 温水プール_スロープ |  | FDL27 | 24 | 24 |  |  |  |  | 30 | その他 | 営業日（月曜日以外） | 2808 | 2808 | FJ
32 | 土木部 | 都市計画課 | 若狭総合公園 | 1 | 温水プール | 温水プール_スロープ |  | FML27 | 4 | 4 |  |  |  |  | 30 | その他 | 営業日（月曜日以外） | 2808 | 2808 | AH
32 | 土木部 | 都市計画課 | 若狭総合公園 | 1 | 温水プール | 温水プール_風除室 |  | FML36 | 2 | 4 |  |  |  |  | 39 | その他 | 営業日（月曜日以外） | 2808 | 2808 | AI
32 | 土木部 | 都市計画課 | 若狭総合公園 | 1 | 温水プール | 温水プール_玄関ホール |  | FDL27 | 29 | 29 |  |  |  |  | 30 | その他 | 営業日（月曜日以外） | 2808 | 2808 | FJ
32 | 土木部 | 都市計画課 | 若狭総合公園 | 1 | 温水プール | 温水プール_玄関ホール |  | FML36 | 16 | 16 |  |  |  |  | 39 | その他 | 営業日（月曜日以外） | 2808 | 2808 | AI
32 | 土木部 | 都市計画課 | 若狭総合公園 | 1 | 温水プール | 温水プール_受付カウンター |  | クリプトン | 2 | 2 |  |  |  |  | 40 | その他 | 営業日（月曜日以外） | 2808 | 2808 | AV
32 | 土木部 | 都市計画課 | 若狭総合公園 | 1 | 温水プール | 温水プール_事務室 |  | FL40 | 6 | 12 |  |  |  |  | 43 | その他 | 営業日（月曜日以外） | 2808 | 2808 | H
32 | 土木部 | 都市計画課 | 若狭総合公園 | 1 | 温水プール | 温水プール_医務室 |  | FL40 | 1 | 2 |  |  |  |  | 43 | その他 | 営業日（月曜日以外） | 2808 | 2808 | H
32 | 土木部 | 都市計画課 | 若狭総合公園 | 1 | 温水プール | 温水プール_監視室 |  | FPL36 | 1 | 3 |  |  |  |  | 39 | その他 | 営業日（月曜日以外） | 2808 | 2808 | U
32 | 土木部 | 都市計画課 | 若狭総合公園 | 1 | 温水プール | 温水プール_共用トイレ |  | FDL27 | 11 | 11 |  |  |  |  | 30 | その他 | 営業日（月曜日以外） | 2808 | 2808 | FJ
32 | 土木部 | 都市計画課 | 若狭総合公園 | 1 | 温水プール | 温水プール_共用トイレ |  | FL40 | 2 | 2 |  |  |  |  | 43 | その他 | 営業日（月曜日以外） | 2808 | 2808 | H
32 | 土木部 | 都市計画課 | 若狭総合公園 | 1 | 温水プール | 温水プール_共用トイレ |  | FL40 | 1 | 1 |  |  |  |  | 43 | その他 | 営業日（月曜日以外） | 2808 | 2808 | H
32 | 土木部 | 都市計画課 | 若狭総合公園 | 1 | 温水プール | 温水プール_共用トイレ |  | FL15 | 1 | 1 |  |  |  |  | 18 | その他 | 営業日（月曜日以外） | 2808 | 2808 | L
32 | 土木部 | 都市計画課 | 若狭総合公園 | 1 | 温水プール | 温水プール_物入 |  | FL40 | 1 | 1 |  |  |  |  | 43 | その他 | 営業日（月曜日以外） | 2808 | 2808 | H
32 | 土木部 | 都市計画課 | 若狭総合公園 | 1 | 温水プール | 温水プール_物入前廊下 |  | FL40 | 2 | 4 |  |  |  |  | 43 | その他 | 営業日（月曜日以外） | 2808 | 2808 | H
32 | 土木部 | 都市計画課 | 若狭総合公園 | 1 | 温水プール | 温水プール_男子更衣室 |  | FPL36 | 6 | 18 |  |  |  |  | 39 | その他 | 営業日（月曜日以外） | 2808 | 2808 | U
32 | 土木部 | 都市計画課 | 若狭総合公園 | 1 | 温水プール | 温水プール_男子更衣室 |  | FL40 | 1 | 1 |  |  |  |  | 43 | その他 | 営業日（月曜日以外） | 2808 | 2808 | H
32 | 土木部 | 都市計画課 | 若狭総合公園 | 1 | 温水プール | 温水プール_男子更衣室 |  | FL20 | 1 | 1 |  |  |  |  | 23 | その他 | 営業日（月曜日以外） | 2808 | 2808 | B
32 | 土木部 | 都市計画課 | 若狭総合公園 | 1 | 温水プール | 温水プール_女子更衣室 |  | FPL36 | 9 | 27 |  |  |  |  | 39 | その他 | 営業日（月曜日以外） | 2808 | 2808 | U
32 | 土木部 | 都市計画課 | 若狭総合公園 | 1 | 温水プール | 温水プール_身障者更衣室 |  | FPL36 | 2 | 6 |  |  |  |  | 39 | その他 | 営業日（月曜日以外） | 2808 | 2808 | U
32 | 土木部 | 都市計画課 | 若狭総合公園 | 1 | 温水プール | 温水プール_機械室 |  | FL40 | 14 | 14 |  |  |  |  | 43 | その他 | 営業日（月曜日以外） | 2808 | 2808 | H
32 | 土木部 | 都市計画課 | 若狭総合公園 | 1 | 温水プール | 温水プール_薬品庫 |  | FL40 | 2 | 2 |  |  |  |  | 43 | その他 | 営業日（月曜日以外） | 2808 | 2808 | H
32 | 土木部 | 都市計画課 | 若狭総合公園 | 1 | 温水プール | 温水プール_給湯室 |  | FDL27 | 2 | 2 |  |  |  |  | 30 | その他 | 営業日（月曜日以外） | 2808 | 2808 | FJ
32 | 土木部 | 都市計画課 | 若狭総合公園 | 1 | 温水プール | 温水プール_車庫～休憩室エリア |  | FL40 | 6 | 6 |  |  |  |  | 43 | その他 | 営業日（月曜日以外） | 2808 | 2808 | H
32 | 土木部 | 都市計画課 | 若狭総合公園 | 1 | 温水プール | 温水プール_車庫～休憩室エリア |  | FL40 | 4 | 8 |  |  |  |  | 43 | その他 | 営業日（月曜日以外） | 2808 | 2808 | H
32 | 土木部 | 都市計画課 | 若狭総合公園 | 1 | 温水プール | 温水プール_車庫～休憩室エリア |  | FDL27 | 5 | 5 |  |  |  |  | 30 | その他 | 営業日（月曜日以外） | 2808 | 2808 | FJ
32 | 土木部 | 都市計画課 | 若狭総合公園 | 1 | 温水プール | 温水プール_車庫～休憩室エリア |  | ペンダント | 1 | 1 |  |  |  |  | 79 | その他 | 営業日（月曜日以外） | 2808 | 2808 | EP
32 | 土木部 | 都市計画課 | 若狭総合公園 | 1 | 温水プール | 温水プール_ホール吹抜 |  | MF100 | 8 | 8 | ○ | 5.5 |  |  | 120 | その他 | 営業日（月曜日以外） | 2808 | 2808 | HR
32 | 土木部 | 都市計画課 | 若狭総合公園 | 1 | 温水プール | 温水プール_ホール吹抜 |  | HCA150 | 8 | 8 | ○ | 2.6 |  |  | 150 | その他 | 営業日（月曜日以外） | 2808 | 2808 | HR
32 | 土木部 | 都市計画課 | 若狭総合公園 | 1 | 温水プール | 温水プール_電気室 |  | FL40 | 4 | 4 |  |  |  |  | 43 | その他 | 営業日（月曜日以外） | 2808 | 2808 | H
32 | 土木部 | 都市計画課 | 若狭総合公園 | 1 | 温水プール | 温水プール_階段エリア |  | FDL27 | 8 | 8 |  |  |  |  | 30 | その他 | 営業日（月曜日以外） | 2808 | 2808 | FJ
32 | 土木部 | 都市計画課 | 若狭総合公園 | 1 | 温水プール | 温水プール_階段エリア |  | クリプトン | 3 | 3 |  |  |  |  | 40 | その他 | 営業日（月曜日以外） | 2808 | 2808 | AV
32 | 土木部 | 都市計画課 | 若狭総合公園 | 1 | 温水プール | 温水プール_観覧室 |  | FDL27 | 16 | 16 |  |  |  |  | 30 | その他 | 営業日（月曜日以外） | 2808 | 2808 | FJ
32 | 土木部 | 都市計画課 | 若狭総合公園 | 1 | 温水プール | 温水プール_会議室 |  | シリカ | 11 | 11 |  |  |  |  | 40 | その他 | 営業日（月曜日以外） | 2808 | 2808 | AO
32 | 土木部 | 都市計画課 | 若狭総合公園 | 1 | 温水プール | 温水プール_会議室 |  | FML55 | 10 | 40 |  |  |  |  | 58 | その他 | 営業日（月曜日以外） | 2808 | 2808 | DG
32 | 土木部 | 都市計画課 | 若狭総合公園 | 1 | 温水プール | 温水プール_AC室 |  | FL40 | 4 | 4 |  |  |  |  | 43 | その他 | 営業日（月曜日以外） | 2808 | 2808 | H
32 | 土木部 | 都市計画課 | 若狭総合公園 | 1 | 温水プール | 温水プール_プールエリア |  | HQI400 | 16 | 16 | ○ | 8.8 |  |  | 420 | その他 | 営業日（月曜日以外） | 2808 | 2808 | HS
32 | 土木部 | 都市計画課 | 若狭総合公園 | 1 | 温水プール | 温水プール_プールエリア |  | HQI150 | 14 | 14 | ○ | 8.8 |  |  | 170 | その他 | 営業日（月曜日以外） | 2808 | 2808 | HR
32 | 土木部 | 都市計画課 | 若狭総合公園 | 1 | 温水プール | 温水プール_プールエリア |  | FML27 | 16 | 16 |  |  |  |  | 30 | その他 | 営業日（月曜日以外） | 2808 | 2808
32 | 土木部 | 都市計画課 | 若狭総合公園 | 1 | 温水プール | 温水プール_器具庫 |  | FL40 | 4 | 4 |  |  |  |  | 43 | その他 | 営業日（月曜日以外） | 2808 | 2808 | H
32 | 土木部 | 都市計画課 | 若狭総合公園 | 1 | 公園街路灯 | 公園街路灯 |  | 水銀灯 | 7 | 7 | ○ | 5 |  | ○ | 420 | その他 | 365 | 1460 | 1460 | HS
32 | 土木部 | 都市計画課 | 若狭総合公園 | 1 | 公園街路灯 | 公園街路灯 |  | 水銀灯 | 21 | 21 | ○ | 5 |  | ○ | 120 | その他 | 365 | 1460 | 1460 | HX
32 | 土木部 | 都市計画課 | 若狭総合公園 | 1 | 公園街路灯 | 公園街路灯 |  | シリカ | 18 | 18 |  |  |  |  | 40 | その他 | 365 | 1460 | 1460 | AO
32 | 土木部 | 都市計画課 | 若狭総合公園 | 1 | 公園街路灯 | 公園街路灯 |  | 水銀灯 | 3 | 3 | ○ | 5 |  | ○ | 45 | その他 | 365 | 1460 | 1460 | AS
33 | 土木部 | 都市計画課 | 若狭の里公園 | 1 | 本館 | 男子WC |  | FL20 | 1 | 1 |  |  |  |  | 25 | 日の入り～日の出 | 365 | 4380 | 4380 | B
33 | 土木部 | 都市計画課 | 若狭の里公園 | 1 | 本館 | 男子WC |  | FHF32 | 1 | 1 |  |  |  |  | 37 | 日の入り～日の出 | 365 | 4380 | 4380 | I
33 | 土木部 | 都市計画課 | 若狭の里公園 | 1 | 本館 | 女子WC |  | FL20 | 1 | 1 |  |  |  |  | 25 | 日の入り～日の出 | 365 | 4380 | 4380 | B
33 | 土木部 | 都市計画課 | 若狭の里公園 | 1 | 本館 | 女子WC |  | FHF32 | 1 | 1 |  |  |  |  | 37 | 日の入り～日の出 | 365 | 4380 | 4380 | I
33 | 土木部 | 都市計画課 | 若狭の里公園 | 1 | 本館 | 多目的WC |  | FL20 | 1 | 1 |  |  |  |  | 25 | その他 |  | 4380 | 4380 | B
33 | 土木部 | 都市計画課 | 若狭の里公園 | 1 | 本館 | 多目的WC |  | FL20 | 1 | 1 |  |  |  |  | 25 | その他 |  | 4380 | 4380 | B
34 | 教育庁 | 教育政策課 | 福井南特別支援学校 | 1 | 本館 | 低学年5組 1 | 直付黒板灯1灯 | HF32 | 2 | 2 |  |  |  |  | 35 | 始業～就業（8:30～17:15） | 196 |  | 1519 | R
34 | 教育庁 | 教育政策課 | 福井南特別支援学校 | 1 | 本館 | 低学年5組 1 | 直付下面開放2灯 W150 | HF32 | 6 | 12 |  |  |  |  | 35 | 始業～就業（8:30～17:15） | 196 |  | 1519 | H
34 | 教育庁 | 教育政策課 | 福井南特別支援学校 | 1 | 本館 | 低学年5組（トイレ） 2 | 逆富士1灯 W120 WP | HF32 | 1 | 1 |  |  |  | ○ | 35 | 始業～就業（8:30～17:15） | 196 |  | 1519 | CI
34 | 教育庁 | 教育政策課 | 福井南特別支援学校 | 1 | 本館 | 低学年4組 2 | 直付黒板灯1灯 | HF32 | 2 | 2 |  |  |  |  | 35 | 始業～就業（8:30～17:15） | 196 |  | 1519 | R
34 | 教育庁 | 教育政策課 | 福井南特別支援学校 | 1 | 本館 | 低学年4組 2 | 直付下面開放2灯 W150 | HF32 | 6 | 12 |  |  |  |  | 35 | 始業～就業（8:30～17:15） | 196 |  | 1519 | H
34 | 教育庁 | 教育政策課 | 福井南特別支援学校 | 1 | 本館 | 低学年4組（トイレ） 2 | 逆富士1灯 W120 WP | HF32 | 1 | 1 |  |  |  | ○ | 35 | 始業～就業（8:30～17:15） | 196 |  | 1519 | CI
34 | 教育庁 | 教育政策課 | 福井南特別支援学校 | 1 | 本館 | 低学年3組 3 | 直付黒板灯1灯 | HF32 | 2 | 2 |  |  |  |  | 35 | 始業～就業（8:30～17:15） | 196 |  | 1519 | R
34 | 教育庁 | 教育政策課 | 福井南特別支援学校 | 1 | 本館 | 低学年3組 3 | 直付下面開放2灯 W150 | HF32 | 6 | 12 |  |  |  |  | 35 | 始業～就業（8:30～17:15） | 196 |  | 1519 | H
34 | 教育庁 | 教育政策課 | 福井南特別支援学校 | 1 | 本館 | 低学年3組（トイレ） 3 | 逆富士1灯 W120 WP | HF32 | 1 | 1 |  |  |  | ○ | 35 | 始業～就業（8:30～17:15） | 196 |  | 1519 | CI
34 | 教育庁 | 教育政策課 | 福井南特別支援学校 | 1 | 本館 | 低学年2組 4 | 直付黒板灯1灯 | HF32 | 2 | 2 |  |  |  |  | 35 | 始業～就業（8:30～17:15） | 196 |  | 1519 | R
34 | 教育庁 | 教育政策課 | 福井南特別支援学校 | 1 | 本館 | 低学年2組 4 | 直付下面開放2灯 W150 | HF32 | 6 | 12 |  |  |  |  | 35 | 始業～就業（8:30～17:15） | 196 |  | 1519 | H
34 | 教育庁 | 教育政策課 | 福井南特別支援学校 | 1 | 本館 | 低学年2組（トイレ） 4 | 逆富士1灯 W120 WP | HF32 | 1 | 1 |  |  |  | ○ | 35 | 始業～就業（8:30～17:15） | 196 |  | 1519 | CI
34 | 教育庁 | 教育政策課 | 福井南特別支援学校 | 1 | 本館 | 低学年1組 5 | 直付黒板灯1灯 | HF32 | 2 | 2 |  |  |  |  | 35 | 始業～就業（8:30～17:15） | 196 |  | 1519 | R
34 | 教育庁 | 教育政策課 | 福井南特別支援学校 | 1 | 本館 | 低学年1組 5 | 直付下面開放2灯 W150 | HF32 | 6 | 12 |  |  |  |  | 35 | 始業～就業（8:30～17:15） | 196 |  | 1519 | H
34 | 教育庁 | 教育政策課 | 福井南特別支援学校 | 1 | 本館 | 低学年1組（トイレ） 5 | 逆富士1灯 W120 WP | HF32 | 1 | 1 |  |  |  | ○ | 35 | 始業～就業（8:30～17:15） | 196 |  | 1519 | CI
34 | 教育庁 | 教育政策課 | 福井南特別支援学校 | 1 | 本館 | 廊下 6 | 埋込下面開放1灯 W150 | HF32 | 7 | 7 |  |  |  |  | 35 | 始業～就業（8:30～17:15） | 196 |  | 1519 | H
34 | 教育庁 | 教育政策課 | 福井南特別支援学校 | 1 | 本館 | 図書ホール 7 | 埋込下面開放2灯 W220 | HF32 | 6 | 12 |  |  |  |  | 35 | 始業～就業（8:30～17:15） | 196 |  | 1519 | H
34 | 教育庁 | 教育政策課 | 福井南特別支援学校 | 1 | 本館 | 多目的トイレ 33 | 埋込下面開放1灯 W150 | HF32 | 1 | 1 |  |  |  |  | 35 | 始業～就業（8:30～17:15） | 238 |  | 1844.5 | H
34 | 教育庁 | 教育政策課 | 福井南特別支援学校 | 1 | 本館 | 校務員室 34 | 手元灯 | FL20 | 1 | 1 |  |  |  |  | 22 | 始業～就業（8:30～17:15） | 238 |  | 1844.5 | B
34 | 教育庁 | 教育政策課 | 福井南特別支援学校 | 1 | 本館 | 校務員室 34 | 直付下面開放2灯 | FL40 | 3 | 6 |  |  |  |  | 46 | 始業～就業（8:30～17:15） | 238 |  | 1844.5 | F
34 | 教育庁 | 教育政策課 | 福井南特別支援学校 | 1 | 本館 | 校務員室 34 | シーリング Φ175 E26 浴室用 電球色 | IL60W | 1 | 1 |  |  |  | ○ | 54 | 始業～就業（8:30～17:15） | 238 |  | 1844.5 | AR
34 | 教育庁 | 教育政策課 | 福井南特別支援学校 | 1 | 本館 | 事務室 35 | 直付下面開放2灯 W150 | HF32 | 8 | 16 |  |  |  |  | 35 | 始業～就業（8:30～17:15） | 238 |  | 1844.5 | H
34 | 教育庁 | 教育政策課 | 福井南特別支援学校 | 1 | 本館 | 事務室 35 | 逆富士1灯 W120 | HF32 | 1 | 1 |  |  |  |  | 35 | 始業～就業（8:30～17:15） | 238 |  | 1844.5 | H
34 | 教育庁 | 教育政策課 | 福井南特別支援学校 | 1 | 本館 | 事務室 35 | キッチン灯 プルスイッチ付 | FL20 | 1 | 1 |  |  |  |  | 22 | 始業～就業（8:30～17:15） | 238 |  | 1844.5 | B
34 | 教育庁 | 教育政策課 | 福井南特別支援学校 | 1 | 本館 | ロビー 36 | 埋込下面開放2灯 W220 | HF32 | 2 | 4 |  |  |  |  | 35 | 始業～就業（8:30～17:15） | 238 |  | 1844.5 | H
34 | 教育庁 | 教育政策課 | 福井南特別支援学校 | 1 | 本館 | 倉庫 37 | トラフ1灯 ガード付 | FL20 | 2 | 2 |  |  |  |  | 22 | 始業～就業（8:30～17:15） | 238 |  | 1844.5 | B
34 | 教育庁 | 教育政策課 | 福井南特別支援学校 | 1 | 本館 | トイレ 38 | ダウンライト Φ150 電球色 | FDL13 | 2 | 2 |  |  |  |  | 13 | 始業～就業（8:30～17:15） | 238 |  | 1844.5 | FK
34 | 教育庁 | 教育政策課 | 福井南特別支援学校 | 1 | 本館 | トイレ 38 | ダウンライト Φ150 電球色 | FHT24 | 2 | 2 |  |  |  |  | 27 | 始業～就業（8:30～17:15） | 238 |  | 1844.5 | FN
34 | 教育庁 | 教育政策課 | 福井南特別支援学校 | 1 | 本館 | トイレ 38 | 逆富士1灯 W120 | HF32 | 4 | 4 |  |  |  |  | 35 | 始業～就業（8:30～17:15） | 238 |  | 1844.5 | H
34 | 教育庁 | 教育政策課 | 福井南特別支援学校 | 1 | 本館 | 校長室 39 | 直付下面開放2灯 W150 | HF32 | 8 | 16 |  |  |  |  | 35 | 始業～就業（8:30～17:15） | 238 |  | 1844.5 | H
34 | 教育庁 | 教育政策課 | 福井南特別支援学校 | 1 | 本館 | 校長室 39 | トラフ1灯 | FL20 | 2 | 2 |  |  |  |  | 22 | 始業～就業（8:30～17:15） | 238 |  | 1844.5 | B
34 | 教育庁 | 教育政策課 | 福井南特別支援学校 | 1 | 本館 | 廊下 40 | 埋込下面開放1灯 W150 | HF32 | 5 | 5 |  |  |  |  | 35 | 始業～就業（8:30～17:15） | 196 |  | 1519 | H
34 | 教育庁 | 教育政策課 | 福井南特別支援学校 | 1 | 本館 | 廊下 40 | 片反射トラフ1灯 | FL20 | 1 | 1 |  |  |  |  | 22 | 始業～就業（8:30～17:15） | 196 |  | 1519 | B
34 | 教育庁 | 教育政策課 | 福井南特別支援学校 | 1 | 本館 | 教材室 41 | 直付下面開放2灯 W150 | HF32 | 3 | 6 |  |  |  |  | 35 | 始業～就業（8:30～17:15） | 196 |  | 1519 | H
34 | 教育庁 | 教育政策課 | 福井南特別支援学校 | 1 | 本館 | 行動観察室 42 | 直付下面開放2灯 W150 | HF32 | 10 | 20 |  |  |  |  | 35 | 始業～就業（8:30～17:15） | 196 |  | 1519 | H
34 | 教育庁 | 教育政策課 | 福井南特別支援学校 | 1 | 本館 | 保健室 43 | 直付下面開放2灯 W150 | HF32 | 6 | 12 |  |  |  |  | 35 | 始業～就業（8:30～17:15） | 238 |  | 1844.5 | H
34 | 教育庁 | 教育政策課 | 福井南特別支援学校 | 1 | 本館 | 保健室 43 | 埋込下面開放1灯 W150 | HF32 | 2 | 2 |  |  |  |  | 35 | 始業～就業（8:30～17:15） | 238 |  | 1844.5 | H
34 | 教育庁 | 教育政策課 | 福井南特別支援学校 | 1 | 本館 | 高学年6組 44 | 直付黒板灯1灯 | HF32 | 2 | 2 |  |  |  |  | 35 | 始業～就業（8:30～17:15） | 196 |  | 1519 | R
34 | 教育庁 | 教育政策課 | 福井南特別支援学校 | 1 | 本館 | 高学年6組 44 | 直付下面開放2灯 W150 | HF32 | 6 | 12 |  |  |  |  | 35 | 始業～就業（8:30～17:15） | 196 |  | 1519 | H
34 | 教育庁 | 教育政策課 | 福井南特別支援学校 | 1 | 本館 | 高学年4組 47 | 直付黒板灯1灯 | HF32 | 2 | 2 |  |  |  |  | 35 | 始業～就業（8:30～17:15） | 196 |  | 1519 | R
34 | 教育庁 | 教育政策課 | 福井南特別支援学校 | 1 | 本館 | 高学年4組 47 | 直付下面開放2灯 W150 | HF32 | 6 | 12 |  |  |  |  | 35 | 始業～就業（8:30～17:15） | 196 |  | 1519 | H
34 | 教育庁 | 教育政策課 | 福井南特別支援学校 | 1 | 本館 | 高学年3組 48 | 直付黒板灯1灯 | HF32 | 2 | 2 |  |  |  |  | 35 | 始業～就業（8:30～17:15） | 196 |  | 1519 | R
34 | 教育庁 | 教育政策課 | 福井南特別支援学校 | 1 | 本館 | 高学年3組 48 | 直付下面開放2灯 W150 | HF32 | 6 | 12 |  |  |  |  | 35 | 始業～就業（8:30～17:15） | 196 |  | 1519 | H
34 | 教育庁 | 教育政策課 | 福井南特別支援学校 | 1 | 本館 | 高学年2組 49 | 直付黒板灯1灯 | HF32 | 2 | 2 |  |  |  |  | 35 | 始業～就業（8:30～17:15） | 196 |  | 1519 | R
34 | 教育庁 | 教育政策課 | 福井南特別支援学校 | 1 | 本館 | 高学年2組 49 | 直付下面開放2灯 W150 | HF32 | 6 | 12 |  |  |  |  | 35 | 始業～就業（8:30～17:15） | 196 |  | 1519 | H
34 | 教育庁 | 教育政策課 | 福井南特別支援学校 | 1 | 本館 | 高学年1組 50 | 直付黒板灯1灯 | HF32 | 2 | 2 |  |  |  |  | 35 | 始業～就業（8:30～17:15） | 196 |  | 1519 | R
34 | 教育庁 | 教育政策課 | 福井南特別支援学校 | 1 | 本館 | 高学年1組 50 | 直付下面開放2灯 W150 | HF32 | 6 | 12 |  |  |  |  | 35 | 始業～就業（8:30～17:15） | 196 |  | 1519 | H
34 | 教育庁 | 教育政策課 | 福井南特別支援学校 | 1 | 本館 | 昇降口 51 | 埋込下面開放1灯 W150 | HF32 | 8 | 8 |  |  |  |  | 35 | 始業～就業（8:30～17:15） | 196 |  | 1519 | H
34 | 教育庁 | 教育政策課 | 福井南特別支援学校 | 1 | 本館 | 視聴覚準備室 52 | 直付下面開放2灯 | HF32 | 3 | 6 |  |  |  |  | 35 | 始業～就業（8:30～17:15） | 196 |  | 1519 | H
34 | 教育庁 | 教育政策課 | 福井南特別支援学校 | 1 | 本館 | 学習室A 53 | 黒板灯1灯（吊下） | HF32 | 2 | 2 |  |  |  |  | 35 | 始業～就業（8:30～17:15） | 196 |  | 1519 | R
34 | 教育庁 | 教育政策課 | 福井南特別支援学校 | 1 | 本館 | 学習室A 53 | 埋込下面開放2灯 W150 | HF32 | 4 | 8 |  |  |  |  | 35 | 始業～就業（8:30～17:15） | 196 |  | 1519 | H
34 | 教育庁 | 教育政策課 | 福井南特別支援学校 | 1 | 本館 | 学習室B 54 | 黒板灯1灯（吊下） | HF32 | 2 | 2 |  |  |  |  | 35 | 始業～就業（8:30～17:15） | 196 |  | 1519 | R
34 | 教育庁 | 教育政策課 | 福井南特別支援学校 | 1 | 本館 | 学習室B 54 | 埋込下面開放2灯 W150 | HF32 | 4 | 8 |  |  |  |  | 35 | 始業～就業（8:30～17:15） | 196 |  | 1519 | H
34 | 教育庁 | 教育政策課 | 福井南特別支援学校 | 1 | 本館 | トイレ 55 | 埋込下面開放1灯 W150 ルーバー付 | HF32 | 6 | 6 |  |  |  |  | 35 | 始業～就業（8:30～17:15） | 196 |  | 1519 | H
34 | 教育庁 | 教育政策課 | 福井南特別支援学校 | 1 | 本館 | トイレ 55 | シーリング Φ300 WP 浴室用 | FCL32 | 1 | 1 |  |  |  | ○ | 32 | 始業～就業（8:30～17:15） | 196 |  | 1519 | AM
34 | 教育庁 | 教育政策課 | 福井南特別支援学校 | 1 | 本館 | 和室・印刷室 56 | 直付下面開放2灯 W150 | HF32 | 3 | 6 |  |  |  |  | 35 | 始業～就業（8:30～17:15） | 196 |  | 1519 | H
34 | 教育庁 | 教育政策課 | 福井南特別支援学校 | 1 | 本館 | 相談室 57 | 直付下面開放2灯 W150 | HF32 | 3 | 6 |  |  |  |  | 35 | 始業～就業（8:30～17:15） | 238 |  | 1844.5 | H
34 | 教育庁 | 教育政策課 | 福井南特別支援学校 | 1 | 本館 | 廊下 58 | 埋込下面開放1灯 W220 | HF32 | 10 | 10 |  |  |  |  | 35 | 始業～就業（8:30～17:15） | 196 |  | 1519 | H
34 | 教育庁 | 教育政策課 | 福井南特別支援学校 | 1 | 本館 | 廊下 58 | 埋込下面開放2灯 W150 | HF32 | 3 | 6 |  |  |  |  | 35 | 始業～就業（8:30～17:15） | 196 |  | 1519 | H
34 | 教育庁 | 教育政策課 | 福井南特別支援学校 | 1 | 本館 | 渡り廊下A 59 | 逆富士1灯 W120 WP | FL20 | 2 | 2 |  |  |  | ○ | 22 | 始業～就業（8:30～17:15） | 196 |  | 1519 | CD
34 | 教育庁 | 教育政策課 | 福井南特別支援学校 | 1 | 本館 | 渡り廊下A 59 | 埋込下面開放2灯 W220 | HF32 | 2 | 4 |  |  |  |  | 35 | 始業～就業（8:30～17:15） | 196 |  | 1519 | H
34 | 教育庁 | 教育政策課 | 福井南特別支援学校 | 1 | 本館 | 体育館アリーナ 60 | 高天井照明 | 水銀灯1000W | 20 | 20 | ○ | 7.9 | 有 |  | 1050 | 始業～就業（8:30～17:15） | 196 |  | 1519 | GL
34 | 教育庁 | 教育政策課 | 福井南特別支援学校 | 1 | 本館 | ステージ 61 | 笠付トラフ2灯 | HF32 | 12 | 24 | ○ | 5.5 |  |  | 35 | 始業～就業（8:30～17:15） | 196 |  | 1519 | H
34 | 教育庁 | 教育政策課 | 福井南特別支援学校 | 1 | 本館 | ステージ脇 62 | 片反射トラフ1灯 | HF32 | 10 | 10 | ○ |  |  |  | 35 | 始業～就業（8:30～17:15） | 196 |  | 1519 | H
34 | 教育庁 | 教育政策課 | 福井南特別支援学校 | 1 | 本館 | 器具庫 63 | 逆富士1灯 W120 | HF32 | 6 | 6 |  |  |  |  | 35 | 始業～就業（8:30～17:15） | 196 |  | 1519 | H
34 | 教育庁 | 教育政策課 | 福井南特別支援学校 | 1 | 本館 | トイレ 64 | 逆富士1灯 W150 WP SUS | HF32 | 3 | 3 |  |  |  | ○ | 35 | 始業～就業（8:30～17:15） | 196 |  | 1519 | CI
34 | 教育庁 | 教育政策課 | 福井南特別支援学校 | 1 | 本館 | トイレ 64 | ブラケット | HF32 | 2 | 2 |  |  |  |  | 35 | 始業～就業（8:30～17:15） | 196 |  | 1519 | P
34 | 教育庁 | 教育政策課 | 福井南特別支援学校 | 1 | 本館 | トイレ 64 | ダウンライト Φ150 電球色 | FHT24 | 2 | 2 |  |  |  |  | 27 | 始業～就業（8:30～17:15） | 196 |  | 1519 | FN
34 | 教育庁 | 教育政策課 | 福井南特別支援学校 | 1 | 本館 | 渡り廊下B 65 | 笠付トラフ1灯 ガード付 | FL20 | 4 | 4 |  |  |  |  | 22 | 始業～就業（8:30～17:15） | 196 |  | 1519 | B
34 | 教育庁 | 教育政策課 | 福井南特別支援学校 | 1 | 本館 | 体育館入口×4 | ブラケット | FL20 | 4 | 4 |  |  |  |  | 22 | 始業～就業（8:30～17:15） | 196 |  | 1519 | N
34 | 教育庁 | 教育政策課 | 福井南特別支援学校 | 1 | 本館 | 資材室 92 | 逆富士1灯 W150 | FL20 | 2 | 2 | ○ | 3.6 |  |  | 22 | 始業～就業（8:30～17:15） | 196 |  | 1519 | B
34 | 教育庁 | 教育政策課 | 福井南特別支援学校 | 1 | 本館 | 園芸室 91 | 黒板灯1灯（吊下） | HF32 | 2 | 2 |  |  |  |  | 35 | 始業～就業（8:30～17:15） | 196 |  | 1519 | R
34 | 教育庁 | 教育政策課 | 福井南特別支援学校 | 1 | 本館 | 園芸室 91 | 埋込下面開放2灯 W220 | HF32 | 8 | 16 |  |  |  |  | 35 | 始業～就業（8:30～17:15） | 196 |  | 1519 | H
34 | 教育庁 | 教育政策課 | 福井南特別支援学校 | 1 | 本館 | 木工室 93 | 埋込下面開放2灯 W220 | HF32 | 12 | 24 |  |  |  |  | 35 | 始業～就業（8:30～17:15） | 196 |  | 1519 | H
34 | 教育庁 | 教育政策課 | 福井南特別支援学校 | 1 | 本館 | 木工室 93 | 逆富士1灯 W120 | HF32 | 2 | 2 |  |  |  |  | 35 | 始業～就業（8:30～17:15） | 196 |  | 1519 | H
34 | 教育庁 | 教育政策課 | 福井南特別支援学校 | 1 | 本館 | トイレ 94 | 逆富士1灯 W120 | HF32 | 2 | 2 |  |  |  |  | 35 | 始業～就業（8:30～17:15） | 196 |  | 1519 | H
34 | 教育庁 | 教育政策課 | 福井南特別支援学校 | 1 | 本館 | トイレ 94 | 逆富士1灯 W150 WP SUS | HF32 | 4 | 4 |  |  |  | ○ | 35 | 始業～就業（8:30～17:15） | 196 |  | 1519 | CI
34 | 教育庁 | 教育政策課 | 福井南特別支援学校 | 1 | 本館 | 更衣室 95 | 埋込下面開放1灯 W150 | HF32 | 8 | 8 |  |  |  |  | 35 | 始業～就業（8:30～17:15） | 196 |  | 1519 | H
34 | 教育庁 | 教育政策課 | 福井南特別支援学校 | 1 | 本館 | ステップアップ 96 | 直付黒板灯1灯 | HF32 | 2 | 2 |  |  |  |  | 35 | 始業～就業（8:30～17:15） | 196 |  | 1519 | R
34 | 教育庁 | 教育政策課 | 福井南特別支援学校 | 1 | 本館 | ステップアップ 96 | 埋込下面開放2灯 W220 | HF32 | 3 | 6 |  |  |  |  | 35 | 始業～就業（8:30～17:15） | 196 |  | 1519 | H
34 | 教育庁 | 教育政策課 | 福井南特別支援学校 | 1 | 本館 | 1-5 97 | 直付黒板灯1灯 | HF32 | 2 | 2 |  |  |  |  | 35 | 始業～就業（8:30～17:15） | 196 |  | 1519 | R
34 | 教育庁 | 教育政策課 | 福井南特別支援学校 | 1 | 本館 | 1-5 97 | 逆富士2灯 W200 | HF32 | 2 | 4 |  |  |  |  | 35 | 始業～就業（8:30～17:15） | 196 |  | 1519 | H
34 | 教育庁 | 教育政策課 | 福井南特別支援学校 | 1 | 本館 | 1-5 97 | 埋込下面開放2灯 W150 | HF32 | 6 | 12 |  |  |  |  | 35 | 始業～就業（8:30～17:15） | 196 |  | 1519 | H
34 | 教育庁 | 教育政策課 | 福井南特別支援学校 | 1 | 本館 | 1-1 98 | 直付黒板灯1灯 | HF32 | 2 | 2 |  |  |  |  | 35 | 始業～就業（8:30～17:15） | 196 |  | 1519 | R
34 | 教育庁 | 教育政策課 | 福井南特別支援学校 | 1 | 本館 | 1-1 98 | 逆富士2灯 W200 | HF32 | 2 | 4 |  |  |  |  | 35 | 始業～就業（8:30～17:15） | 196 |  | 1519 | H
34 | 教育庁 | 教育政策課 | 福井南特別支援学校 | 1 | 本館 | 1-1 98 | 埋込下面開放2灯 W150 | HF32 | 6 | 12 |  |  |  |  | 35 | 始業～就業（8:30～17:15） | 196 |  | 1519 | H
34 | 教育庁 | 教育政策課 | 福井南特別支援学校 | 1 | 本館 | 1-4 99 | 直付黒板灯1灯 | HF32 | 2 | 2 |  |  |  |  | 35 | 始業～就業（8:30～17:15） | 196 |  | 1519 | R
34 | 教育庁 | 教育政策課 | 福井南特別支援学校 | 1 | 本館 | 1-4 99 | 逆富士2灯 W200 | HF32 | 2 | 4 |  |  |  |  | 35 | 始業～就業（8:30～17:15） | 196 |  | 1519 | H
34 | 教育庁 | 教育政策課 | 福井南特別支援学校 | 1 | 本館 | 1-4 99 | 埋込下面開放2灯 W150 | HF32 | 6 | 12 |  |  |  |  | 35 | 始業～就業（8:30～17:15） | 196 |  | 1519 | H
34 | 教育庁 | 教育政策課 | 福井南特別支援学校 | 1 | 本館 | 1-3 100 | 直付黒板灯1灯 | HF32 | 2 | 2 |  |  |  |  | 35 | 始業～就業（8:30～17:15） | 196 |  | 1519 | R
34 | 教育庁 | 教育政策課 | 福井南特別支援学校 | 1 | 本館 | 1-3 100 | 逆富士2灯 W200 | HF32 | 2 | 4 |  |  |  |  | 35 | 始業～就業（8:30～17:15） | 196 |  | 1519 | H
34 | 教育庁 | 教育政策課 | 福井南特別支援学校 | 1 | 本館 | 1-3 100 | 埋込下面開放2灯 W150 | HF32 | 6 | 12 |  |  |  |  | 35 | 始業～就業（8:30～17:15） | 196 |  | 1519 | H
34 | 教育庁 | 教育政策課 | 福井南特別支援学校 | 1 | 本館 | 2-3 101 | 直付黒板灯1灯 | HF32 | 2 | 2 |  |  |  |  | 35 | 始業～就業（8:30～17:15） | 196 |  | 1519 | R
34 | 教育庁 | 教育政策課 | 福井南特別支援学校 | 1 | 本館 | 2-3 101 | 逆富士2灯 W200 | HF32 | 2 | 4 |  |  |  |  | 35 | 始業～就業（8:30～17:15） | 196 |  | 1519 | H
34 | 教育庁 | 教育政策課 | 福井南特別支援学校 | 1 | 本館 | 2-3 101 | 埋込下面開放2灯 W150 | HF32 | 6 | 12 |  |  |  |  | 35 | 始業～就業（8:30～17:15） | 196 |  | 1519 | H
34 | 教育庁 | 教育政策課 | 福井南特別支援学校 | 1 | 本館 | 1-3 102 | 直付黒板灯1灯 | HF32 | 2 | 2 |  |  |  |  | 35 | 始業～就業（8:30～17:15） | 196 |  | 1519 | R
34 | 教育庁 | 教育政策課 | 福井南特別支援学校 | 1 | 本館 | 1-3 102 | 逆富士2灯 W200 | HF32 | 2 | 4 |  |  |  |  | 35 | 始業～就業（8:30～17:15） | 196 |  | 1519 | H
34 | 教育庁 | 教育政策課 | 福井南特別支援学校 | 1 | 本館 | 1-3 102 | 埋込下面開放2灯 W150 | HF32 | 6 | 12 |  |  |  |  | 35 | 始業～就業（8:30～17:15） | 196 |  | 1519 | H
34 | 教育庁 | 教育政策課 | 福井南特別支援学校 | 1 | 本館 | トイレ 103 | 逆富士1灯 | HF32 | 4 | 4 |  |  |  |  | 35 | 始業～就業（8:30～17:15） | 196 |  | 1519 | H
34 | 教育庁 | 教育政策課 | 福井南特別支援学校 | 1 | 本館 | トイレ 103 | ブラケット | HF32 | 2 | 2 |  |  |  |  | 35 | 始業～就業（8:30～17:15） | 196 |  | 1519 | P
34 | 教育庁 | 教育政策課 | 福井南特別支援学校 | 1 | 本館 | 機械室 104 | 笠付トラフ2灯 | FL40 | 1 | 2 | ○ | 3.6 |  |  | 46 | 始業～就業（8:30～17:15） | 196 |  | 1519 | F
34 | 教育庁 | 教育政策課 | 福井南特別支援学校 | 1 | 本館 | 窯業室 105 | 逆富士2灯 W230 | FL40 | 15 | 30 | ○ | 3.2 |  |  | 46 | 始業～就業（8:30～17:15） | 196 |  | 1519 | F
34 | 教育庁 | 教育政策課 | 福井南特別支援学校 | 1 | 本館 | 窯業室 105 | 直付黒板灯1灯 | FL40 | 2 | 2 |  |  |  |  | 46 | 始業～就業（8:30～17:15） | 196 |  | 1519 | R
34 | 教育庁 | 教育政策課 | 福井南特別支援学校 | 1 | 本館 | 廊下 106 | 逆富士1灯 W120 | HF32 | 3 | 3 |  |  |  |  | 35 | 始業～就業（8:30～17:15） | 196 |  | 1519 | H
34 | 教育庁 | 教育政策課 | 福井南特別支援学校 | 1 | 本館 | 廊下 106 | 埋込下面開放1灯 W190 | HF32 | 10 | 10 |  |  |  |  | 35 | 始業～就業（8:30～17:15） | 196 |  | 1519 | H
34 | 教育庁 | 教育政策課 | 福井南特別支援学校 | 1 | 本館 | 渡り廊下 108 | 笠付トラフ1灯 WP | FL20 | 3 | 3 | ○ | 3.6 |  | ○ | 22 | 始業～就業（8:30～17:15） | 196 |  | 1519 | CF
34 | 教育庁 | 教育政策課 | 福井南特別支援学校 | 1 | 外 | ボイラ（中庭） | 笠付トラフ1灯 | HF32 | 2 | 2 | ○ | 3.2 |  |  | 35 | 始業～就業（8:30～17:15） | 86 |  | 666.5 | H
34 | 教育庁 | 教育政策課 | 福井南特別支援学校 | 1 | 外 | 外倉庫 110 | ブラケット | FL20 | 2 | 2 |  |  |  | ○ | 22 | その他 |  | 238 | 238 | CX
34 | 教育庁 | 教育政策課 | 福井南特別支援学校 | 1 | 外 | 外倉庫 110 | 笠付トラフ1灯 | HF32 | 3 | 3 |  |  |  |  | 35 | その他 |  | 238 | 238 | H
34 | 教育庁 | 教育政策課 | 福井南特別支援学校 | 1 | ひの寮Ⅰ・Ⅱ | 食品庫 1 | 逆富士1灯 W150 | FL40 | 1 | 1 |  |  |  |  | 46 | その他 |  | 1067 | 1067 | F
34 | 教育庁 | 教育政策課 | 福井南特別支援学校 | 1 | ひの寮Ⅰ・Ⅱ | 休憩室 2 | 直付シーリング4灯 700×600 | FL20 | 1 | 4 |  |  |  |  | 22 | その他 |  | 390 | 390 | B
34 | 教育庁 | 教育政策課 | 福井南特別支援学校 | 1 | ひの寮Ⅰ・Ⅱ | トイレ 3 | シーリング Φ150 E26 電球色 | IL60W | 1 | 1 |  |  |  |  | 54 | その他 |  | 195 | 195 | AR
34 | 教育庁 | 教育政策課 | 福井南特別支援学校 | 1 | ひの寮Ⅰ・Ⅱ | 厨房 4 | 逆富士1灯 W150 WP SUS | FL40 | 4 | 4 |  |  |  | ○ | 46 | その他 |  | 1067 | 1067 | CG
34 | 教育庁 | 教育政策課 | 福井南特別支援学校 | 1 | ひの寮Ⅰ・Ⅱ | 厨房 4 | 逆富士2灯 W230 WP SUS | FL40 | 8 | 16 |  |  |  | ○ | 46 | その他 |  | 1067 | 1067 | CL
34 | 教育庁 | 教育政策課 | 福井南特別支援学校 | 1 | ひの寮Ⅰ・Ⅱ | 厨房 4 | ミラー灯 | FL20 | 1 | 1 |  |  |  |  | 22 | その他 |  | 1067 | 1067 | B
34 | 教育庁 | 教育政策課 | 福井南特別支援学校 | 1 | ひの寮Ⅰ・Ⅱ | 食堂 5 | 埋込スクエア3灯 □450 | FPL36 | 20 | 60 |  |  |  |  | 36 | その他 |  | 1950 | 1950 | DG
34 | 教育庁 | 教育政策課 | 福井南特別支援学校 | 1 | ひの寮Ⅰ・Ⅱ | 階段下 23 | 逆富士1灯 W150 | FL40 | 1 | 1 |  |  |  |  | 46 | その他 |  | 1 | 1 | F
34 | 教育庁 | 教育政策課 | 福井南特別支援学校 | 1 | ひの寮Ⅰ・Ⅱ | 洗濯・乾燥室 24 | 埋込下面開放2灯 W220 | FL40 | 4 | 8 |  |  |  |  | 46 | その他 |  | 780 | 780 | F
34 | 教育庁 | 教育政策課 | 福井南特別支援学校 | 1 | ひの寮Ⅰ・Ⅱ | 自地会 25 | 埋込スクエア3灯 □450 | FPL36 | 4 | 12 |  |  |  |  | 36 | その他 |  | 84 | 84 | DG
34 | 教育庁 | 教育政策課 | 福井南特別支援学校 | 1 | ひの寮Ⅰ・Ⅱ | すいせん 26 | 直付シーリング5灯 □670 プルスイッチ付 | FL20 | 1 | 5 |  |  |  |  | 22 | その他 |  | 780 | 780 | ES
34 | 教育庁 | 教育政策課 | 福井南特別支援学校 | 1 | ひの寮Ⅰ・Ⅱ | すいせん 26 | シーリング Φ150 E26 電球色 | IL60W | 1 | 1 |  |  |  |  | 54 | その他 |  | 663 | 663 | AR
34 | 教育庁 | 教育政策課 | 福井南特別支援学校 | 1 | ひの寮Ⅰ・Ⅱ | すいせん 26 | キッチン灯 | FL15 | 1 | 1 |  |  |  |  | 15 | その他 |  | 20 | 20 | L
34 | 教育庁 | 教育政策課 | 福井南特別支援学校 | 1 | ひの寮Ⅰ・Ⅱ | 宿直室 27 | 直付シーリング5灯 □670 プルスイッチ付 | FL20 | 1 | 5 |  |  |  |  | 22 | その他 |  | 156 | 156 | B
34 | 教育庁 | 教育政策課 | 福井南特別支援学校 | 1 | ひの寮Ⅰ・Ⅱ | トイレ 28 | 埋込下面開放1灯 W190 WP SUS | FL40 | 2 | 2 |  |  |  | ○ | 46 | その他 |  | 195 | 195 | CS
34 | 教育庁 | 教育政策課 | 福井南特別支援学校 | 1 | ひの寮Ⅰ・Ⅱ | トイレ 28 | ミラー灯 | FL20 | 1 | 1 |  |  |  |  | 22 | その他 |  | 1 | 1 | B
34 | 教育庁 | 教育政策課 | 福井南特別支援学校 | 1 | ひの寮Ⅰ・Ⅱ | 舎監室 29 | 直付シーリング5灯 □670 プルスイッチ付 | FL20 | 1 | 5 |  |  |  |  | 22 | その他 |  | 117 | 117 | B
34 | 教育庁 | 教育政策課 | 福井南特別支援学校 | 1 | ひの寮Ⅰ・Ⅱ | プレイルーム 30 | 埋込スクエア3灯 □450 | FPL36 | 8 | 24 |  |  |  |  | 36 | その他 |  | 312 | 312 | DG
34 | 教育庁 | 教育政策課 | 福井南特別支援学校 | 1 | ひの寮Ⅰ・Ⅱ | 廊下 31 | 埋込下面開放1灯 W190 | FL20 | 4 | 4 |  |  |  |  | 22 | 日の入り～日の出 | 156 |  | 1872 | B
34 | 教育庁 | 教育政策課 | 福井南特別支援学校 | 1 | ひの寮Ⅰ・Ⅱ | 廊下 31 | 埋込下面開放1灯 W190 非常灯兼用 | FL20 | 5 | 5 |  |  |  |  | 22 | 日の入り～日の出 | 156 |  | 1872 | B
34 | 教育庁 | 教育政策課 | 福井南特別支援学校 | 1 | ひの寮Ⅰ・Ⅱ | 廊下 31 | 逆富士1灯 W150 | FL40 | 1 | 1 |  |  |  |  | 46 | 日の入り～日の出 | 156 |  | 1872 | F
34 | 教育庁 | 教育政策課 | 福井南特別支援学校 | 1 | ひの寮Ⅰ・Ⅱ | 第二浴室 32 | ミラー灯 | FL20 | 2 | 2 |  |  |  |  | 22 | その他 |  | 468 | 468 | B
34 | 教育庁 | 教育政策課 | 福井南特別支援学校 | 1 | ひの寮Ⅰ・Ⅱ | 第二浴室 32 | シーリング Φ300 WP 浴室用 | FCL30 | 4 | 4 |  |  |  | ○ | 30 | その他 |  | 468 | 468 | EJ
34 | 教育庁 | 教育政策課 | 福井南特別支援学校 | 1 | ひの寮Ⅰ・Ⅱ | 第二浴室 32 | ブラケット Φ150 E17 WP 浴室用 電球色 | ﾐﾆｸﾘﾌﾟﾄﾝ40W | 5 | 5 |  |  |  | ○ | 36 | その他 |  | 468 | 468 | AV
34 | 教育庁 | 教育政策課 | 福井南特別支援学校 | 1 | ひの寮Ⅰ・Ⅱ | 第一浴室 33 | ミラー灯 | FL20 | 2 | 2 |  |  |  |  | 22 | その他 |  | 468 | 468 | B
34 | 教育庁 | 教育政策課 | 福井南特別支援学校 | 1 | ひの寮Ⅰ・Ⅱ | 第一浴室 33 | シーリング Φ300 WP 浴室用 | FCL30 | 4 | 4 |  |  |  | ○ | 30 | その他 |  | 468 | 468 | AL
34 | 教育庁 | 教育政策課 | 福井南特別支援学校 | 1 | ひの寮Ⅰ・Ⅱ | 第一浴室 33 | ブラケット Φ150 E17 WP 浴室用 電球色 | ﾐﾆｸﾘﾌﾟﾄﾝ40W | 5 | 5 |  |  |  | ○ | 36 | その他 |  | 468 | 468 | AV
34 | 教育庁 | 教育政策課 | 福井南特別支援学校 | 1 | ひの寮Ⅰ・Ⅱ | 渡り廊下 34 | 埋込下面開放1灯 W190 | FL20 | 3 | 3 |  |  |  |  | 22 | その他 |  | 1 | 1 | B
34 | 教育庁 | 教育政策課 | 福井南特別支援学校 | 1 | ひの寮Ⅰ・Ⅱ | 渡り廊下 34 | 埋込下面開放1灯 W190 非常灯兼用 | FL20 | 4 | 4 |  |  |  |  | 22 | その他 |  | 1 | 1 | B
34 | 教育庁 | 教育政策課 | 福井南特別支援学校 | 1 | ひの寮Ⅰ・Ⅱ | 機械室 35 | 逆富士2灯 W230 | FL40 | 6 | 12 | ○ | 3.6 |  |  | 46 | その他 |  | 40 | 40 | F
34 | 教育庁 | 教育政策課 | 福井南特別支援学校 | 1 | ひの寮Ⅰ・Ⅱ | 階段 36 | 逆富士1灯 W150 非常灯兼用 | FL20 | 4 | 4 |  |  |  |  | 22 | 日の入り～日の出 | 156 |  | 1872 | B
34 | 教育庁 | 教育政策課 | 福井南特別支援学校 | 1 | ひの寮Ⅰ・Ⅱ | 階段 36 | 埋込下面開放1灯 W190 非常灯兼用 | FL20 | 2 | 2 |  |  |  |  | 22 | 日の入り～日の出 | 156 |  | 1872 | B
34 | 教育庁 | 教育政策課 | 福井南特別支援学校 | 1 | ひの寮Ⅰ・Ⅱ | 洗濯・乾燥室 54 | 埋込下面開放2灯 W220 WP SUS | FL40 | 4 | 8 |  |  |  | ○ | 46 | その他 |  | 780 | 780 | CV
34 | 教育庁 | 教育政策課 | 福井南特別支援学校 | 1 | ひの寮Ⅰ・Ⅱ | カルガモ 55 | 埋込スクエア4灯 □450 | FPL36 | 2 | 8 |  |  |  |  | 36 | その他 |  | 1443 | 1443 | DH
34 | 教育庁 | 教育政策課 | 福井南特別支援学校 | 1 | ひの寮Ⅰ・Ⅱ | カルガモ 55 | 常夜灯ダウンライト Φ75 E17 電球色 | ﾅﾂﾒ球15W | 1 | 1 |  |  |  |  | 54 | その他 |  | 1657.5 | 1657.5 | FD
34 | 教育庁 | 教育政策課 | 福井南特別支援学校 | 1 | ひの寮Ⅰ・Ⅱ | カルガモ 55 | ダウンライト Φ150 電球色 | IL60W | 2 | 2 |  |  |  |  | 54 | その他 |  | 78 | 78 | FK
34 | 教育庁 | 教育政策課 | 福井南特別支援学校 | 1 | ひの寮Ⅰ・Ⅱ | カナリア 56 | ダウンライト Φ150 電球色 | IL60W | 1 | 1 |  |  |  |  | 54 | その他 |  | 1657.5 | 1657.5 | FK
34 | 教育庁 | 教育政策課 | 福井南特別支援学校 | 1 | ひの寮Ⅰ・Ⅱ | トイレ 57 | 埋込下面開放1灯 W190 WP SUS | FL40 | 2 | 2 |  |  |  | ○ | 46 | その他 |  | 235 | 235 | CS
34 | 教育庁 | 教育政策課 | 福井南特別支援学校 | 1 | ひの寮Ⅰ・Ⅱ | トイレ 57 | ミラー灯 | FL20 | 1 | 1 |  |  |  |  | 22 | その他 |  | 1 | 1 | B
34 | 教育庁 | 教育政策課 | 福井南特別支援学校 | 1 | ひの寮Ⅰ・Ⅱ | 舎務室 58 | 埋込下面開放2灯 W220 | HF32 | 6 | 12 |  |  |  |  | 35 | その他 |  | 3504 | 3504 | H
34 | 教育庁 | 教育政策課 | 福井南特別支援学校 | 1 | ひの寮Ⅰ・Ⅱ | 宿直室 59 | 直付シーリング4灯 670×500 | FL20 | 1 | 4 |  |  |  |  | 22 | その他 |  | 819 | 819 | B
34 | 教育庁 | 教育政策課 | 福井南特別支援学校 | 1 | ひの寮Ⅰ・Ⅱ | 物置 60 | 逆富士1灯 W150 | FL40 | 2 | 2 |  |  |  |  | 46 | その他 |  | 1 | 1 | F
34 | 教育庁 | 教育政策課 | 福井南特別支援学校 | 1 | ひの寮Ⅰ・Ⅱ | 廊下 61 | 埋込下面開放1灯 W190 | FL20 | 4 | 4 |  |  |  |  | 22 | その他 |  | 1170 | 1170 | B
34 | 教育庁 | 教育政策課 | 福井南特別支援学校 | 1 | ひの寮Ⅰ・Ⅱ | 廊下 61 | 埋込下面開放1灯 W190 非常灯兼用 | FL20 | 5 | 5 |  |  |  |  | 22 | その他 |  | 1170 | 1170 | B
34 | 教育庁 | 教育政策課 | 福井南特別支援学校 | 1 | ひの寮Ⅰ・Ⅱ | 廊下 61 | 逆富士1灯 W150 | FL40 | 1 | 1 |  |  |  |  | 46 | その他 |  | 1170 | 1170 | F
34 | 教育庁 | 教育政策課 | 福井南特別支援学校 | 1 | ひの寮Ⅰ・Ⅱ | 玄関 62 | 埋込スクエア4灯 □450 | FPL36 | 2 | 8 |  |  |  |  | 36 | その他 |  | 975 | 975 | DH
34 | 教育庁 | 教育政策課 | 福井南特別支援学校 | 1 | ひの寮Ⅰ・Ⅱ | 入口脇 63 | ブラケット 付部Φ150 | IL60W | 1 | 1 |  |  |  | ○ | 54 | 日の入り～日の出 | 156 |  | 1872 | EK
34 | 教育庁 | 教育政策課 | 福井南特別支援学校 | 1 | ひの寮Ⅰ・Ⅱ | バス車庫 64 | 笠付トラフ1灯 | FL40 | 1 | 1 | ○ | 3.4 |  |  | 46 | その他 |  | 10 | 10 | F
34 | 教育庁 | 教育政策課 | 福井南特別支援学校 | 1 | ひの寮Ⅰ・Ⅱ | バス車庫 64 | 笠付トラフ2灯 | FL40 | 4 | 8 | ○ | 4.6 |  |  | 46 | その他 |  | 10 | 10 | F
34 | 教育庁 | 教育政策課 | 福井南特別支援学校 | 1 | ひの寮Ⅰ・Ⅱ | バス車庫 64 | 壁付防犯灯 明暗センサー付 | FL20 | 1 | 1 | ○ | 4 |  | ○ | 22 | 日の入り～日の出 | 365 |  | 4380 | HE
34 | 教育庁 | 教育政策課 | 福井南特別支援学校 | 1 | ひの寮Ⅰ・Ⅱ | 外壁 65 | 壁付防犯灯 明暗センサー付 | FL20 | 2 | 2 | ○ | 6 |  | ○ | 22 | 日の入り～日の出 | 365 |  | 4380 | HE
34 | 教育庁 | 教育政策課 | 福井南特別支援学校 | 1 | ひの寮Ⅰ・Ⅱ | 外壁 65 | ブラケット | FL20 | 6 | 6 |  |  |  | ○ | 22 | 日の入り～日の出 | 365 |  | 4380 | CX
34 | 教育庁 | 教育政策課 | 福井南特別支援学校 | 1 | ひの寮Ⅰ・Ⅱ | 非常階段A・B 66 | 逆富士1灯 W150 WP SUS | FL20 | 10 | 10 |  |  |  | ○ | 22 | 日の入り～日の出 | 195 |  | 2340 | CD
34 | 教育庁 | 教育政策課 | 福井南特別支援学校 | 1 | ひの寮Ⅰ・Ⅱ | 外倉庫 67 | 逆富士1灯 W150 | FL20 | 1 | 1 |  |  |  |  | 22 | その他 |  | 1 | 1 | B
34 | 教育庁 | 教育政策課 | 福井南特別支援学校 | 1 | ひの寮Ⅰ・Ⅱ | 第三作業室 68 | 直付黒板灯1灯 | HF32 | 2 | 2 |  |  |  |  | 35 | その他 |  | 1 | 1 | R
34 | 教育庁 | 教育政策課 | 福井南特別支援学校 | 1 | ひの寮Ⅰ・Ⅱ | 第三作業室 68 | 逆富士2灯 W230 | HF32 | 12 | 24 |  |  |  |  | 35 | その他 |  | 1 | 1 | H
34 | 教育庁 | 教育政策課 | 福井南特別支援学校 | 1 | ひの寮Ⅰ・Ⅱ | 第三作業室 68 | ブラケット | FL20 | 1 | 1 |  |  |  |  | 22 | その他 |  | 1 | 1 | CX
34 | 教育庁 | 教育政策課 | 福井南特別支援学校 | 1 | ひの寮Ⅰ・Ⅱ | 渡り廊下 69 | 逆富士1灯 W150 WP SUS ガード付 | FL20 | 5 | 5 |  |  |  | ○ | 22 | その他 |  | 1 | 1 | CD
34 | 教育庁 | 教育政策課 | 福井南特別支援学校 | 1 | 外 | 壁面 201 | 壁付防犯灯 | FL20 | 3 | 3 |  |  |  | ○ | 22 | 日の入り～日の出 | 365 |  | 4380 | HC
34 | 教育庁 | 教育政策課 | 福井南特別支援学校 | 1 | 外 | 壁面 201 | ブラケット SUS | FL20 | 1 | 1 |  |  |  | ○ | 22 | 日の入り～日の出 | 365 |  | 4380 | N
34 | 教育庁 | 教育政策課 | 福井南特別支援学校 | 1 | 外 | 体育館軒下 201 | ブラケット | FL20 | 1 | 1 |  |  |  |  | 22 | 日の入り～日の出 | 365 |  | 4380 | N
34 | 教育庁 | 教育政策課 | 福井南特別支援学校 | 1 | 外 | 体育館軒下 201 | トラフ1灯 | HF32 | 2 | 2 |  |  |  |  | 35 | 日の入り～日の出 | 365 |  | 4380 | H
34 | 教育庁 | 教育政策課 | 福井南特別支援学校 | 1 | 外 | 温室 201 | 笠付トラフ1灯（吊下） | FL40 | 1 | 1 |  |  |  |  | 46 | その他 |  | 12 | 12 | BT
34 | 教育庁 | 教育政策課 | 福井南特別支援学校 | 1 | 外 | 物置 201 | ブラケット | FL20 | 2 | 2 |  |  |  | ○ | 22 | その他 |  | 12 | 12 | CX
34 | 教育庁 | 教育政策課 | 福井南特別支援学校 | 1 | 外 | 外階段横 201 | 防犯灯 | 水銀200W | 2 | 2 | ○ | 7 |  | ○ | 200 | 日の入り～日の出 | 365 |  | 4380 | HE
34 | 教育庁 | 教育政策課 | 福井南特別支援学校 | 1 | 外 | 裏口 201 | ブラケット | FL20 | 2 | 2 |  |  |  |  | 22 | 日の入り～日の出 | 365 |  | 4380 | N
34 | 教育庁 | 教育政策課 | 福井南特別支援学校 | 1 | 外 | 一棟入口 201 | ブラケット 付部Φ200 | IL60W | 1 | 1 |  |  |  | ○ | 54 | 日の入り～日の出 | 365 |  | 4380 | EH
34 | 教育庁 | 教育政策課 | 福井南特別支援学校 | 1 | 外 | バス車庫 201 | 防犯灯 | FL20 | 1 | 1 | ○ | 4 |  | ○ | 22 | 日の入り～日の出 | 365 |  | 4380 | HC
34 | 教育庁 | 教育政策課 | 福井南特別支援学校 | 1 | 外 | バス車庫 201 | 防犯灯 | FPL36 | 1 | 1 |  |  |  | ○ | 36 | 日の入り～日の出 | 365 |  | 4380 | HC
34 | 教育庁 | 教育政策課 | 福井南特別支援学校 | 2 | 本館 | 第一職員室 9 | 直付下面開放2灯 W150 | HF32 | 24 | 48 |  |  |  |  | 35 | 始業～就業（8:30～17:15） | 238 |  | 1844.5 | H
34 | 教育庁 | 教育政策課 | 福井南特別支援学校 | 2 | 本館 | 調理室 10 | 黒板灯1灯（吊下） | HF32 | 2 | 2 |  |  |  |  | 35 | 始業～就業（8:30～17:15） | 196 |  | 1519 | R
34 | 教育庁 | 教育政策課 | 福井南特別支援学校 | 2 | 本館 | 調理室 10 | 直付下面開放2灯 W150 | HF32 | 12 | 24 |  |  |  |  | 35 | 始業～就業（8:30～17:15） | 196 |  | 1519 | H
34 | 教育庁 | 教育政策課 | 福井南特別支援学校 | 2 | 本館 | 倉庫 11 | 逆富士1灯 W150 | HF32 | 1 | 1 |  |  |  |  | 35 | 始業～就業（8:30～17:15） | 196 |  | 1519 | H
34 | 教育庁 | 教育政策課 | 福井南特別支援学校 | 2 | 本館 | 音楽室 12 | 黒板灯1灯（吊下） | HF32 | 2 | 2 |  |  |  |  | 35 | 始業～就業（8:30～17:15） | 196 |  | 1519 | R
34 | 教育庁 | 教育政策課 | 福井南特別支援学校 | 2 | 本館 | 音楽室 12 | 直付下面開放2灯 | HF32 | 8 | 16 |  |  |  |  | 35 | 始業～就業（8:30～17:15） | 196 |  | 1519 | H
34 | 教育庁 | 教育政策課 | 福井南特別支援学校 | 2 | 本館 | 音楽準備室 13 | 直付下面開放2灯 | HF32 | 3 | 6 |  |  |  |  | 35 | 始業～就業（8:30～17:15） | 196 |  | 1519 | H
34 | 教育庁 | 教育政策課 | 福井南特別支援学校 | 2 | 本館 | 中学部6組 14 | 直付黒板灯1灯 | HF32 | 2 | 2 |  |  |  |  | 35 | 始業～就業（8:30～17:15） | 196 |  | 1519 | R
34 | 教育庁 | 教育政策課 | 福井南特別支援学校 | 2 | 本館 | 中学部6組 14 | 直付下面開放2灯 W150 | HF32 | 6 | 12 |  |  |  |  | 35 | 始業～就業（8:30～17:15） | 196 |  | 1519 | H
34 | 教育庁 | 教育政策課 | 福井南特別支援学校 | 2 | 本館 | 男子更衣室 15 | 黒板灯1灯（吊下） | HF32 | 2 | 2 |  |  |  |  | 35 | 始業～就業（8:30～17:15） | 196 |  | 1519 | R
34 | 教育庁 | 教育政策課 | 福井南特別支援学校 | 2 | 本館 | 男子更衣室 15 | 埋込下面開放2灯 W150 | HF32 | 4 | 8 |  |  |  |  | 35 | 始業～就業（8:30～17:15） | 196 |  | 1519 | H
34 | 教育庁 | 教育政策課 | 福井南特別支援学校 | 2 | 本館 | 中学部５組 16 | 黒板灯1灯（吊下） | HF32 | 2 | 2 |  |  |  |  | 35 | 始業～就業（8:30～17:15） | 196 |  | 1519 | R
34 | 教育庁 | 教育政策課 | 福井南特別支援学校 | 2 | 本館 | 中学部５組 16 | 埋込下面開放2灯 W150 | HF32 | 4 | 8 |  |  |  |  | 35 | 始業～就業（8:30～17:15） | 196 |  | 1519 | H
34 | 教育庁 | 教育政策課 | 福井南特別支援学校 | 2 | 本館 | 女子更衣室 17 | 黒板灯1灯（吊下） | HF32 | 2 | 2 |  |  |  |  | 35 | 始業～就業（8:30～17:15） | 196 |  | 1519 | R
34 | 教育庁 | 教育政策課 | 福井南特別支援学校 | 2 | 本館 | 女子更衣室 17 | 埋込下面開放2灯 W150 | HF32 | 4 | 8 |  |  |  |  | 35 | 始業～就業（8:30～17:15） | 196 |  | 1519 | H
34 | 教育庁 | 教育政策課 | 福井南特別支援学校 | 2 | 本館 | 中学部４組 18 | 直付黒板灯1灯 | HF32 | 2 | 2 |  |  |  |  | 35 | 始業～就業（8:30～17:15） | 196 |  | 1519 | R
34 | 教育庁 | 教育政策課 | 福井南特別支援学校 | 2 | 本館 | 中学部４組 18 | 直付下面開放2灯 W150 | HF32 | 6 | 12 |  |  |  |  | 35 | 始業～就業（8:30～17:15） | 196 |  | 1519 | H
34 | 教育庁 | 教育政策課 | 福井南特別支援学校 | 2 | 本館 | 中学部３組 19 | 直付黒板灯1灯 | HF32 | 2 | 2 |  |  |  |  | 35 | 始業～就業（8:30～17:15） | 196 |  | 1519 | R
34 | 教育庁 | 教育政策課 | 福井南特別支援学校 | 2 | 本館 | 中学部３組 19 | 直付下面開放2灯 W150 | HF32 | 6 | 12 |  |  |  |  | 35 | 始業～就業（8:30～17:15） | 196 |  | 1519 | H
34 | 教育庁 | 教育政策課 | 福井南特別支援学校 | 2 | 本館 | 中学部２組 20 | 直付黒板灯1灯 | HF32 | 2 | 2 |  |  |  |  | 35 | 始業～就業（8:30～17:15） | 196 |  | 1519 | R
34 | 教育庁 | 教育政策課 | 福井南特別支援学校 | 2 | 本館 | 中学部２組 20 | 直付下面開放2灯 W150 | HF32 | 6 | 12 |  |  |  |  | 35 | 始業～就業（8:30～17:15） | 196 |  | 1519 | H
34 | 教育庁 | 教育政策課 | 福井南特別支援学校 | 2 | 本館 | 中学部１組 21 | 直付黒板灯1灯 | HF32 | 2 | 2 |  |  |  |  | 35 | 始業～就業（8:30～17:15） | 196 |  | 1519 | R
34 | 教育庁 | 教育政策課 | 福井南特別支援学校 | 2 | 本館 | 中学部１組 21 | 直付下面開放2灯 W150 | HF32 | 6 | 12 |  |  |  |  | 35 | 始業～就業（8:30～17:15） | 196 |  | 1519 | H
34 | 教育庁 | 教育政策課 | 福井南特別支援学校 | 2 | 本館 | レインボールーム 22 | 埋込下面開放2灯 W150 | HF32 | 10 | 20 |  |  |  |  | 35 | 始業～就業（8:30～17:15） | 238 |  | 1844.5 | H
34 | 教育庁 | 教育政策課 | 福井南特別支援学校 | 2 | 本館 | 中学部７組 24 | 黒板灯1灯（吊下） | HF32 | 2 | 2 |  |  |  |  | 35 | 始業～就業（8:30～17:15） | 196 |  | 1519 | R
34 | 教育庁 | 教育政策課 | 福井南特別支援学校 | 2 | 本館 | 中学部７組 24 | 埋込下面開放2灯 W150 | HF32 | 4 | 8 |  |  |  |  | 35 | 始業～就業（8:30～17:15） | 196 |  | 1519 | H
34 | 教育庁 | 教育政策課 | 福井南特別支援学校 | 2 | 本館 | 中学部８組 25 | 直付黒板灯1灯 | HF32 | 2 | 2 |  |  |  |  | 35 | 始業～就業（8:30～17:15） | 196 |  | 1519 | R
34 | 教育庁 | 教育政策課 | 福井南特別支援学校 | 2 | 本館 | 中学部８組 25 | 直付下面開放2灯 W150 | HF32 | 6 | 12 |  |  |  |  | 35 | 始業～就業（8:30～17:15） | 196 |  | 1519 | H
34 | 教育庁 | 教育政策課 | 福井南特別支援学校 | 2 | 本館 | 教材室 26 | 直付下面開放2灯 W150 | HF32 | 3 | 6 |  |  |  |  | 35 | 始業～就業（8:30～17:15） | 196 |  | 1519 | H
34 | 教育庁 | 教育政策課 | 福井南特別支援学校 | 2 | 本館 | トイレ 27 | 埋込下面開放1灯 W150 ルーバー付 | HF32 | 6 | 6 |  |  |  |  | 35 | 始業～就業（8:30～17:15） | 238 |  | 1844.5 | H
34 | 教育庁 | 教育政策課 | 福井南特別支援学校 | 2 | 本館 | トイレ 27 | シーリング Φ300 WP 浴室用 | FCL32 | 1 | 1 |  |  |  | ○ | 32 | 始業～就業（8:30～17:15） | 238 |  | 1844.5 | AM
34 | 教育庁 | 教育政策課 | 福井南特別支援学校 | 2 | 本館 | 職員更衣室 28 | 逆富士1灯 W150 | HF32 | 6 | 6 |  |  |  |  | 35 | 始業～就業（8:30～17:15） | 238 |  | 1844.5 | H
34 | 教育庁 | 教育政策課 | 福井南特別支援学校 | 2 | 本館 | 廊下 29 | 埋込下面開放1灯 W150 ルーバー付 | HF32 | 12 | 12 |  |  |  |  | 35 | 始業～就業（8:30～17:15） | 238 |  | 1844.5 | H
34 | 教育庁 | 教育政策課 | 福井南特別支援学校 | 2 | 本館 | 第二職員室 31 | 直付下面開放2灯 W150 | HF32 | 8 | 16 |  |  |  |  | 35 | 始業～就業（8:30～17:15） | 238 |  | 1844.5 | H
34 | 教育庁 | 教育政策課 | 福井南特別支援学校 | 2 | 本館 | トイレ 32 | ブラケット 電球色 | FDL13 | 2 | 2 |  |  |  |  | 13 | 始業～就業（8:30～17:15） | 238 |  | 1844.5 | Z
34 | 教育庁 | 教育政策課 | 福井南特別支援学校 | 2 | 本館 | トイレ 32 | ダウンライト Φ150 電球色 | FHT24 | 2 | 2 |  |  |  |  | 27 | 始業～就業（8:30～17:15） | 238 |  | 1844.5 | FN
34 | 教育庁 | 教育政策課 | 福井南特別支援学校 | 2 | 本館 | トイレ 32 | 逆富士1灯 W120 | HF32 | 4 | 4 |  |  |  |  | 35 | 始業～就業（8:30～17:15） | 196 |  | 1519 | H
34 | 教育庁 | 教育政策課 | 福井南特別支援学校 | 2 | 本館 | 2-2 78 | 直付黒板灯1灯 | HF32 | 1 | 1 |  |  |  |  | 35 | 始業～就業（8:30～17:15） | 196 |  | 1519 | R
34 | 教育庁 | 教育政策課 | 福井南特別支援学校 | 2 | 本館 | 2-2 78 | 直付下面開放2灯 W150 | HF32 | 4 | 8 |  |  |  |  | 35 | 始業～就業（8:30～17:15） | 196 |  | 1519 | H
34 | 教育庁 | 教育政策課 | 福井南特別支援学校 | 2 | 本館 | トイレ 79 | 埋込下面開放1灯 W150 | HF32 | 6 | 6 |  |  |  |  | 35 | 始業～就業（8:30～17:15） | 196 |  | 1519 | H
34 | 教育庁 | 教育政策課 | 福井南特別支援学校 | 2 | 本館 | トイレ 79 | ブラケット | FL20 | 2 | 2 |  |  |  |  | 22 | 始業～就業（8:30～17:15） | 196 |  | 1519 | N
34 | 教育庁 | 教育政策課 | 福井南特別支援学校 | 2 | 本館 | トイレ 79 | ブラケット | HF32 | 2 | 2 |  |  |  |  | 35 | 始業～就業（8:30～17:15） | 196 |  | 1519 | P
34 | 教育庁 | 教育政策課 | 福井南特別支援学校 | 2 | 本館 | 3-4 80 | 直付黒板灯1灯 | HF32 | 2 | 2 |  |  |  |  | 35 | 始業～就業（8:30～17:15） | 196 |  | 1519 | R
34 | 教育庁 | 教育政策課 | 福井南特別支援学校 | 2 | 本館 | 3-4 80 | 逆富士2灯 W200 | HF32 | 2 | 4 |  |  |  |  | 35 | 始業～就業（8:30～17:15） | 196 |  | 1519 | H
34 | 教育庁 | 教育政策課 | 福井南特別支援学校 | 2 | 本館 | 3-4 80 | 埋込下面開放2灯 W150 | HF32 | 6 | 12 |  |  |  |  | 35 | 始業～就業（8:30～17:15） | 196 |  | 1519 | H
34 | 教育庁 | 教育政策課 | 福井南特別支援学校 | 2 | 本館 | 3-1、3-2 81 | 直付黒板灯1灯 | HF32 | 2 | 2 |  |  |  |  | 35 | 始業～就業（8:30～17:15） | 196 |  | 1519 | R
34 | 教育庁 | 教育政策課 | 福井南特別支援学校 | 2 | 本館 | 3-1、3-2 81 | 逆富士2灯 W200 | HF32 | 2 | 4 |  |  |  |  | 35 | 始業～就業（8:30～17:15） | 196 |  | 1519 | H
34 | 教育庁 | 教育政策課 | 福井南特別支援学校 | 2 | 本館 | 3-1、3-2 81 | 埋込下面開放2灯 W150 | HF32 | 6 | 12 |  |  |  |  | 35 | 始業～就業（8:30～17:15） | 196 |  | 1519 | H
34 | 教育庁 | 教育政策課 | 福井南特別支援学校 | 2 | 本館 | 3-5 82 | 直付黒板灯1灯 | HF32 | 2 | 2 |  |  |  |  | 35 | 始業～就業（8:30～17:15） | 196 |  | 1519 | R
34 | 教育庁 | 教育政策課 | 福井南特別支援学校 | 2 | 本館 | 3-5 82 | 逆富士2灯 W200 | HF32 | 2 | 4 |  |  |  |  | 35 | 始業～就業（8:30～17:15） | 196 |  | 1519 | H
34 | 教育庁 | 教育政策課 | 福井南特別支援学校 | 2 | 本館 | 3-5 82 | 埋込下面開放2灯 W150 | HF32 | 6 | 12 |  |  |  |  | 35 | 始業～就業（8:30～17:15） | 196 |  | 1519 | H
34 | 教育庁 | 教育政策課 | 福井南特別支援学校 | 2 | 本館 | 職員室 83 | 直付下面開放2灯 | HF32 | 18 | 36 |  |  |  |  | 35 | 始業～就業（8:30～17:15） | 238 |  | 1844.5 | H
34 | 教育庁 | 教育政策課 | 福井南特別支援学校 | 2 | 本館 | 職員室 83 | キッチン灯 プルスイッチ付 | FL20 | 1 | 1 |  |  |  |  | 22 | 始業～就業（8:30～17:15） | 238 |  | 1844.5 | B
34 | 教育庁 | 教育政策課 | 福井南特別支援学校 | 2 | 本館 | 紙工室 84 | 埋込下面開放2灯 W220 | HF32 | 6 | 12 |  |  |  |  | 35 | 始業～就業（8:30～17:15） | 196 |  | 1519 | H
34 | 教育庁 | 教育政策課 | 福井南特別支援学校 | 2 | 本館 | 紙工室 84 | 直付黒板灯1灯 | HF32 | 2 | 2 |  |  |  |  | 35 | 始業～就業（8:30～17:15） | 196 |  | 1519 | R
34 | 教育庁 | 教育政策課 | 福井南特別支援学校 | 2 | 本館 | 更衣室 85 | 埋込下面開放1灯 W150 | HF32 | 6 | 6 |  |  |  |  | 35 | 始業～就業（8:30～17:15） | 196 |  | 1519 | H
34 | 教育庁 | 教育政策課 | 福井南特別支援学校 | 2 | 本館 | 縫製室 86 | 埋込下面開放2灯 W220 | HF32 | 6 | 12 |  |  |  |  | 35 | 始業～就業（8:30～17:15） | 196 |  | 1519 | H
34 | 教育庁 | 教育政策課 | 福井南特別支援学校 | 2 | 本館 | 縫製室 86 | 直付黒板灯1灯 | HF32 | 2 | 2 |  |  |  |  | 35 | 始業～就業（8:30～17:15） | 196 |  | 1519 | R
34 | 教育庁 | 教育政策課 | 福井南特別支援学校 | 2 | 本館 | 第一作業室 87 | 黒板灯1灯（吊下） | HF32 | 2 | 2 |  |  |  |  | 35 | 始業～就業（8:30～17:15） | 196 |  | 1519 | R
34 | 教育庁 | 教育政策課 | 福井南特別支援学校 | 2 | 本館 | 第一作業室 87 | 埋込下面開放2灯 W220 | HF32 | 8 | 16 |  |  |  |  | 35 | 始業～就業（8:30～17:15） | 196 |  | 1519 | H
34 | 教育庁 | 教育政策課 | 福井南特別支援学校 | 2 | 本館 | 第二作業室 88 | 埋込下面開放2灯 W220 | HF32 | 12 | 24 |  |  |  |  | 35 | 始業～就業（8:30～17:15） | 196 |  | 1519 | H
34 | 教育庁 | 教育政策課 | 福井南特別支援学校 | 2 | 本館 | 第二作業室 88 | 逆富士1灯 W120 | HF32 | 2 | 2 |  |  |  |  | 35 | 始業～就業（8:30～17:15） | 196 |  | 1519 | H
34 | 教育庁 | 教育政策課 | 福井南特別支援学校 | 2 | 本館 | 廊下 89 | 逆富士1灯 W120 | HF32 | 4 | 4 |  |  |  |  | 35 | 始業～就業（8:30～17:15） | 196 |  | 1519 | H
34 | 教育庁 | 教育政策課 | 福井南特別支援学校 | 2 | 本館 | 廊下 89 | 埋込下面開放1灯 W190 | HF32 | 8 | 8 |  |  |  |  | 35 | 始業～就業（8:30～17:15） | 196 |  | 1519 | H
34 | 教育庁 | 教育政策課 | 福井南特別支援学校 | 2 | ひの寮Ⅰ・Ⅱ | 学習室 15 | 埋込スクエア4灯 □450 | FPL36 | 2 | 8 |  |  |  |  | 36 | その他 |  | 1365 | 1365 | DH
34 | 教育庁 | 教育政策課 | 福井南特別支援学校 | 2 | ひの寮Ⅰ・Ⅱ | 学習室 15 | 常夜灯ダウンライト Φ75 E17 電球色 | ﾅﾂﾒ球15W | 1 | 1 |  |  |  |  | 54 | その他 |  | 1 | 1 | FD
34 | 教育庁 | 教育政策課 | 福井南特別支援学校 | 2 | ひの寮Ⅰ・Ⅱ | あじさい 16 | 埋込スクエア3灯 □450 | FPL36 | 2 | 6 |  |  |  |  | 36 | その他 |  | 1443 | 1443 | DG
34 | 教育庁 | 教育政策課 | 福井南特別支援学校 | 2 | ひの寮Ⅰ・Ⅱ | あじさい 16 | 常夜灯ダウンライト Φ75 E17 電球色 | ﾅﾂﾒ球15W | 1 | 1 |  |  |  |  | 54 | その他 |  | 1326 | 1326 | FD
34 | 教育庁 | 教育政策課 | 福井南特別支援学校 | 2 | ひの寮Ⅰ・Ⅱ | 宿直室 17 | 直付シーリング5灯 □670 プルスイッチ付 | FL20 | 1 | 5 |  |  |  |  | 22 | その他 |  | 819 | 819 | B
34 | 教育庁 | 教育政策課 | 福井南特別支援学校 | 2 | ひの寮Ⅰ・Ⅱ | トイレ 18 | 埋込下面開放1灯 W190 WP SUS | FL40 | 2 | 2 |  |  |  | ○ | 46 | その他 |  | 235 | 235 | CS
34 | 教育庁 | 教育政策課 | 福井南特別支援学校 | 2 | ひの寮Ⅰ・Ⅱ | トイレ 18 | ミラー灯 | FL20 | 1 | 1 |  |  |  |  | 22 | その他 |  | 1 | 1 | B
34 | 教育庁 | 教育政策課 | 福井南特別支援学校 | 2 | ひの寮Ⅰ・Ⅱ | すずらん 19 | 埋込スクエア3灯 □450 | FPL36 | 2 | 6 |  |  |  |  | 36 | その他 |  | 1443 | 1443 | DG
34 | 教育庁 | 教育政策課 | 福井南特別支援学校 | 2 | ひの寮Ⅰ・Ⅱ | すずらん 19 | 常夜灯ダウンライト Φ75 E17 電球色 | ﾅﾂﾒ球15W | 1 | 1 |  |  |  |  | 54 | その他 |  | 1326 | 1326 | FD
34 | 教育庁 | 教育政策課 | 福井南特別支援学校 | 2 | ひの寮Ⅰ・Ⅱ | ひまわり 20 | 埋込スクエア3灯 □450 | FPL36 | 2 | 6 |  |  |  |  | 36 | その他 |  | 1443 | 1443 | DG
34 | 教育庁 | 教育政策課 | 福井南特別支援学校 | 2 | ひの寮Ⅰ・Ⅱ | ひまわり 20 | 常夜灯ダウンライト Φ75 E17 電球色 | ﾅﾂﾒ球15W | 1 | 1 |  |  |  |  | 54 | その他 |  | 1326 | 1326 | FD
34 | 教育庁 | 教育政策課 | 福井南特別支援学校 | 2 | ひの寮Ⅰ・Ⅱ | りんどう 21 | 埋込スクエア3灯 □450 | FPL36 | 2 | 6 |  |  |  |  | 36 | その他 |  | 1443 | 1443 | DG
34 | 教育庁 | 教育政策課 | 福井南特別支援学校 | 2 | ひの寮Ⅰ・Ⅱ | りんどう 21 | 常夜灯ダウンライト Φ75 E17 電球色 | ﾅﾂﾒ球15W | 1 | 1 |  |  |  |  | 54 | その他 |  | 1326 | 1326 | FD
34 | 教育庁 | 教育政策課 | 福井南特別支援学校 | 2 | ひの寮Ⅰ・Ⅱ | 廊下 22 | 埋込下面開放1灯 W190 | FL20 | 5 | 5 |  |  |  |  | 22 | その他 |  | 1170 | 1170 | B
34 | 教育庁 | 教育政策課 | 福井南特別支援学校 | 2 | ひの寮Ⅰ・Ⅱ | 廊下 22 | 埋込下面開放1灯 W190 非常灯兼用 | FL20 | 5 | 5 |  |  |  |  | 22 | その他 |  | 1170 | 1170 | B
34 | 教育庁 | 教育政策課 | 福井南特別支援学校 | 2 | ひの寮Ⅰ・Ⅱ | 廊下 22 | 逆富士1灯 W150 | FL40 | 1 | 1 |  |  |  |  | 46 | その他 |  | 1170 | 1170 | F
34 | 教育庁 | 教育政策課 | 福井南特別支援学校 | 2 | ひの寮Ⅰ・Ⅱ | 学習室 46 | 埋込スクエア4灯 □450 | FPL36 | 2 | 8 |  |  |  |  | 36 | その他 |  | 1365 | 1365 | DH
34 | 教育庁 | 教育政策課 | 福井南特別支援学校 | 2 | ひの寮Ⅰ・Ⅱ | 学習室 46 | 常夜灯ダウンライト Φ75 E17 電球色 | ﾅﾂﾒ球15W | 1 | 1 |  |  |  |  | 54 | その他 |  | 1 | 1 | FD
34 | 教育庁 | 教育政策課 | 福井南特別支援学校 | 2 | ひの寮Ⅰ・Ⅱ | らいちょう 47 | 埋込スクエア3灯 □450 | FPL36 | 2 | 6 |  |  |  |  | 36 | その他 |  | 1443 | 1443 | DG
34 | 教育庁 | 教育政策課 | 福井南特別支援学校 | 2 | ひの寮Ⅰ・Ⅱ | らいちょう 47 | 常夜灯ダウンライト Φ75 E17 電球色 | ﾅﾂﾒ球15W | 1 | 1 |  |  |  |  | 54 | その他 |  | 1326 | 1326 | FD
34 | 教育庁 | 教育政策課 | 福井南特別支援学校 | 2 | ひの寮Ⅰ・Ⅱ | 宿直室 48 | 直付シーリング4灯 670×500 | FL20 | 1 | 4 |  |  |  |  | 22 | その他 |  | 819 | 819 | B
34 | 教育庁 | 教育政策課 | 福井南特別支援学校 | 2 | ひの寮Ⅰ・Ⅱ | トイレ 49 | 埋込下面開放1灯 W190 WP SUS | FL40 | 2 | 2 |  |  |  | ○ | 46 | その他 |  | 235 | 235 | CS
34 | 教育庁 | 教育政策課 | 福井南特別支援学校 | 2 | ひの寮Ⅰ・Ⅱ | トイレ 49 | ミラー灯 | FL20 | 1 | 1 |  |  |  |  | 22 | その他 |  | 1 | 1 | B
34 | 教育庁 | 教育政策課 | 福井南特別支援学校 | 2 | ひの寮Ⅰ・Ⅱ | しらさぎ 50 | 埋込スクエア3灯 □450 | FPL36 | 2 | 6 |  |  |  |  | 36 | その他 |  | 1443 | 1443 | DG
34 | 教育庁 | 教育政策課 | 福井南特別支援学校 | 2 | ひの寮Ⅰ・Ⅱ | しらさぎ 50 | 常夜灯ダウンライト Φ75 E17 電球色 | ﾅﾂﾒ球15W | 1 | 1 |  |  |  |  | 54 | その他 |  | 1326 | 1326 | FD
34 | 教育庁 | 教育政策課 | 福井南特別支援学校 | 2 | ひの寮Ⅰ・Ⅱ | うぐいす 51 | 埋込スクエア3灯 □450 | FPL36 | 2 | 6 |  |  |  |  | 36 | その他 |  | 1443 | 1443 | DG
34 | 教育庁 | 教育政策課 | 福井南特別支援学校 | 2 | ひの寮Ⅰ・Ⅱ | うぐいす 51 | 常夜灯ダウンライト Φ75 E17 電球色 | ﾅﾂﾒ球15W | 1 | 1 |  |  |  |  | 54 | その他 |  | 1326 | 1326 | FD
34 | 教育庁 | 教育政策課 | 福井南特別支援学校 | 2 | ひの寮Ⅰ・Ⅱ | つばめ 52 | 埋込スクエア3灯 □450 | FPL36 | 2 | 6 |  |  |  |  | 36 | その他 |  | 1443 | 1443 | DG
34 | 教育庁 | 教育政策課 | 福井南特別支援学校 | 2 | ひの寮Ⅰ・Ⅱ | つばめ 52 | 常夜灯ダウンライト Φ75 E17 電球色 | ﾅﾂﾒ球15W | 1 | 1 |  |  |  |  | 54 | その他 |  | 1326 | 1326 | FD
34 | 教育庁 | 教育政策課 | 福井南特別支援学校 | 2 | ひの寮Ⅰ・Ⅱ | 廊下 53 | 逆富士1灯 W150 | FL20 | 1 | 1 |  |  |  |  | 22 | その他 |  | 1170 | 1170 | B
34 | 教育庁 | 教育政策課 | 福井南特別支援学校 | 2 | ひの寮Ⅰ・Ⅱ | 廊下 53 | 埋込下面開放1灯 W190 | FL20 | 4 | 4 |  |  |  |  | 22 | その他 |  | 1170 | 1170 | B
34 | 教育庁 | 教育政策課 | 福井南特別支援学校 | 2 | ひの寮Ⅰ・Ⅱ | 廊下 53 | 埋込下面開放1灯 W190 非常灯兼用 | FL20 | 5 | 5 |  |  |  |  | 22 | その他 |  | 1170 | 1170 | B
34 | 教育庁 | 教育政策課 | 福井南特別支援学校 | 2 | ひの寮Ⅰ・Ⅱ | 廊下 53 | 逆富士1灯 W150 | FL40 | 1 | 1 |  |  |  |  | 46 | その他 |  | 1170 | 1170 | F
34 | 教育庁 | 教育政策課 | 福井南特別支援学校 | 3 | 本館 | 教材準備室 67 | 埋込スクエア4灯 □600 | FL20 | 2 | 8 |  |  |  |  | 22 | 始業～就業（8:30～17:15） | 196 |  | 1519 | B
34 | 教育庁 | 教育政策課 | 福井南特別支援学校 | 3 | 本館 | 2-4 68 | 埋込スクエア4灯 □600 | FL20 | 2 | 8 |  |  |  |  | 22 | 始業～就業（8:30～17:15） | 196 |  | 1519 | B
34 | 教育庁 | 教育政策課 | 福井南特別支援学校 | 3 | 本館 | 2-4 68 | 直付黒板灯1灯 | HF32 | 1 | 1 |  |  |  |  | 35 | 始業～就業（8:30～17:15） | 196 |  | 1519 | R
34 | 教育庁 | 教育政策課 | 福井南特別支援学校 | 3 | 本館 | PC室 69 | 直付黒板灯1灯 | HF32 | 1 | 1 |  |  |  |  | 35 | 始業～就業（8:30～17:15） | 196 |  | 1519 | R
34 | 教育庁 | 教育政策課 | 福井南特別支援学校 | 3 | 本館 | PC室 69 | 直付下面開放2灯 W150 | HF32 | 5 | 10 |  |  |  |  | 35 | 始業～就業（8:30～17:15） | 196 |  | 1519 | H
34 | 教育庁 | 教育政策課 | 福井南特別支援学校 | 3 | 本館 | 2-5 70 | 直付黒板灯1灯 | HF32 | 1 | 1 |  |  |  |  | 35 | 始業～就業（8:30～17:15） | 196 |  | 1519 | R
34 | 教育庁 | 教育政策課 | 福井南特別支援学校 | 3 | 本館 | 2-5 70 | 埋込下面開放2灯 W150 | HF32 | 4 | 8 |  |  |  |  | 35 | 始業～就業（8:30～17:15） | 196 |  | 1519 | H
34 | 教育庁 | 教育政策課 | 福井南特別支援学校 | 3 | 本館 | トイレ 71 | ブラケット | FL40 | 2 | 2 |  |  |  |  | 46 | 始業～就業（8:30～17:15） | 196 |  | 1519 | O
34 | 教育庁 | 教育政策課 | 福井南特別支援学校 | 3 | 本館 | トイレ 71 | 逆富士1灯 W120 | HF32 | 4 | 4 |  |  |  |  | 35 | 始業～就業（8:30～17:15） | 196 |  | 1519 | H
34 | 教育庁 | 教育政策課 | 福井南特別支援学校 | 3 | 本館 | 2-1 72 | 直付黒板灯1灯 | HF32 | 2 | 2 |  |  |  |  | 35 | 始業～就業（8:30～17:15） | 196 |  | 1519 | R
34 | 教育庁 | 教育政策課 | 福井南特別支援学校 | 3 | 本館 | 2-1 72 | 逆富士2灯 W200 | HF32 | 2 | 4 |  |  |  |  | 35 | 始業～就業（8:30～17:15） | 196 |  | 1519 | H
34 | 教育庁 | 教育政策課 | 福井南特別支援学校 | 3 | 本館 | 2-1 72 | 埋込下面開放2灯 W150 | HF32 | 6 | 12 |  |  |  |  | 35 | 始業～就業（8:30～17:15） | 196 |  | 1519 | H
34 | 教育庁 | 教育政策課 | 福井南特別支援学校 | 3 | 本館 | 1-2 73 | 直付黒板灯1灯 | HF32 | 2 | 2 |  |  |  |  | 35 | 始業～就業（8:30～17:15） | 196 |  | 1519 | R
34 | 教育庁 | 教育政策課 | 福井南特別支援学校 | 3 | 本館 | 1-2 73 | 逆富士2灯 W200 | HF32 | 2 | 4 |  |  |  |  | 35 | 始業～就業（8:30～17:15） | 196 |  | 1519 | H
34 | 教育庁 | 教育政策課 | 福井南特別支援学校 | 3 | 本館 | 1-2 73 | 埋込下面開放2灯 W150 | HF32 | 6 | 12 |  |  |  |  | 35 | 始業～就業（8:30～17:15） | 196 |  | 1519 | H
34 | 教育庁 | 教育政策課 | 福井南特別支援学校 | 3 | 本館 | 1-6 74 | 直付黒板灯1灯 | HF32 | 2 | 2 |  |  |  |  | 35 | 始業～就業（8:30～17:15） | 196 |  | 1519 | R
34 | 教育庁 | 教育政策課 | 福井南特別支援学校 | 3 | 本館 | 1-6 74 | 逆富士2灯 W200 | HF32 | 2 | 4 |  |  |  |  | 35 | 始業～就業（8:30～17:15） | 196 |  | 1519 | H
34 | 教育庁 | 教育政策課 | 福井南特別支援学校 | 3 | 本館 | 1-6 74 | 埋込下面開放2灯 W150 | HF32 | 6 | 12 |  |  |  |  | 35 | 始業～就業（8:30～17:15） | 196 |  | 1519 | H
34 | 教育庁 | 教育政策課 | 福井南特別支援学校 | 3 | 本館 | 多目的教室 75 | 直付黒板灯1灯 | HF32 | 2 | 2 |  |  |  |  | 35 | 始業～就業（8:30～17:15） | 196 |  | 1519 | R
34 | 教育庁 | 教育政策課 | 福井南特別支援学校 | 3 | 本館 | 多目的教室 75 | 逆富士2灯 W200 | HF32 | 18 | 36 |  |  |  |  | 35 | 始業～就業（8:30～17:15） | 196 |  | 1519 | H
34 | 教育庁 | 教育政策課 | 福井南特別支援学校 | 3 | 本館 | 廊下 76 | 埋込下面開放1灯 W190 | FL40 | 4 | 4 |  |  |  |  | 46 | 始業～就業（8:30～17:15） | 196 |  | 1519 | F
34 | 教育庁 | 教育政策課 | 福井南特別支援学校 | 3 | 本館 | 廊下 76 | 埋込スクエア4灯 □645 | FL20 | 2 | 8 |  |  |  |  | 22 | 始業～就業（8:30～17:15） | 196 |  | 1519 | B
34 | 教育庁 | 教育政策課 | 福井南特別支援学校 | 3 | 本館 | 廊下 76 | 逆富士1灯 W150 | FL40 | 1 | 1 |  |  |  |  | 46 | 始業～就業（8:30～17:15） | 196 |  | 1519 | F
34 | 教育庁 | 教育政策課 | 福井南特別支援学校 | 3 | ひの寮Ⅰ・Ⅱ | 宿直室 6 | 直付シーリング5灯 □670 プルスイッチ付 | FL20 | 1 | 5 |  |  |  |  | 22 | その他 |  | 819 | 819 | ES
34 | 教育庁 | 教育政策課 | 福井南特別支援学校 | 3 | ひの寮Ⅰ・Ⅱ | 学習室 7 | 埋込スクエア4灯 □450 | FPL36 | 2 | 8 |  |  |  |  | 36 | その他 |  | 1365 | 1365 | DH
34 | 教育庁 | 教育政策課 | 福井南特別支援学校 | 3 | ひの寮Ⅰ・Ⅱ | アイリス 8 | 埋込スクエア4灯 □450 | FPL36 | 2 | 8 |  |  |  |  | 36 | その他 |  | 1443 | 1443 | DH
34 | 教育庁 | 教育政策課 | 福井南特別支援学校 | 3 | ひの寮Ⅰ・Ⅱ | トイレ 9 | 埋込下面開放1灯 W190 WP SUS | FL40 | 2 | 2 |  |  |  | ○ | 46 | その他 |  | 235 | 235 | CS
34 | 教育庁 | 教育政策課 | 福井南特別支援学校 | 3 | ひの寮Ⅰ・Ⅱ | トイレ 9 | ミラー灯 | FL20 | 1 | 1 |  |  |  |  | 22 | その他 |  | 1 | 1 | B
34 | 教育庁 | 教育政策課 | 福井南特別支援学校 | 3 | ひの寮Ⅰ・Ⅱ | サルビア 10 | 埋込スクエア3灯 □450 | FPL36 | 2 | 6 |  |  |  |  | 36 | その他 |  | 1443 | 1443 | DG
34 | 教育庁 | 教育政策課 | 福井南特別支援学校 | 3 | ひの寮Ⅰ・Ⅱ | コスモス 11 | 埋込スクエア3灯 □450 | FPL36 | 2 | 6 |  |  |  |  | 36 | その他 |  | 1443 | 1443 | DG
34 | 教育庁 | 教育政策課 | 福井南特別支援学校 | 3 | ひの寮Ⅰ・Ⅱ | パンジー 12 | 埋込スクエア3灯 □450 | FPL36 | 2 | 6 |  |  |  |  | 36 | その他 |  | 1443 | 1443 | DG
34 | 教育庁 | 教育政策課 | 福井南特別支援学校 | 3 | ひの寮Ⅰ・Ⅱ | パンジー 12 | 常夜灯ダウンライト Φ75 E17 電球色 | ﾅﾂﾒ球15W | 5 | 5 |  |  |  |  | 54 | その他 |  | 1326 | 1326 | FD
34 | 教育庁 | 教育政策課 | 福井南特別支援学校 | 3 | ひの寮Ⅰ・Ⅱ | 廊下 13 | 埋込下面開放1灯 W190 非常灯兼用 | FL20 | 5 | 5 |  |  |  |  | 22 | その他 |  | 1170 | 1170 | B
34 | 教育庁 | 教育政策課 | 福井南特別支援学校 | 3 | ひの寮Ⅰ・Ⅱ | 廊下 13 | 埋込下面開放1灯 W190 | FL20 | 5 | 5 |  |  |  |  | 22 | その他 |  | 1170 | 1170 | B
34 | 教育庁 | 教育政策課 | 福井南特別支援学校 | 3 | ひの寮Ⅰ・Ⅱ | 廊下 13 | 逆富士1灯 W150 | FL40 | 1 | 1 |  |  |  |  | 46 | その他 |  | 1170 | 1170 | F
34 | 教育庁 | 教育政策課 | 福井南特別支援学校 | 3 | ひの寮Ⅰ・Ⅱ | 階段 14 | 逆富士1灯 W150 非常灯兼用 | FL20 | 5 | 5 | ○ | 4 |  |  | 22 | その他 |  | 1170 | 1170 | B
34 | 教育庁 | 教育政策課 | 福井南特別支援学校 | 3 | ひの寮Ⅰ・Ⅱ | 学習室 37 | 埋込スクエア4灯 □450 | FPL36 | 2 | 8 |  |  |  |  | 36 | その他 |  | 1365 | 1365 | DH
34 | 教育庁 | 教育政策課 | 福井南特別支援学校 | 3 | ひの寮Ⅰ・Ⅱ | 学習室 37 | 常夜灯ダウンライト Φ75 E17 電球色 | ﾅﾂﾒ球15W | 1 | 1 |  |  |  |  | 54 | その他 |  | 1 | 1 | FD
34 | 教育庁 | 教育政策課 | 福井南特別支援学校 | 3 | ひの寮Ⅰ・Ⅱ | はくちょう 38 | 埋込スクエア3灯 □450 | FPL36 | 2 | 6 |  |  |  |  | 36 | その他 |  | 1443 | 1443 | DG
34 | 教育庁 | 教育政策課 | 福井南特別支援学校 | 3 | ひの寮Ⅰ・Ⅱ | はくちょう 38 | 常夜灯ダウンライト Φ75 E17 電球色 | ﾅﾂﾒ球15W | 1 | 1 |  |  |  |  | 54 | その他 |  | 1326 | 1326 | FD
34 | 教育庁 | 教育政策課 | 福井南特別支援学校 | 3 | ひの寮Ⅰ・Ⅱ | 宿直室 39 | 直付シーリング4灯 670×500 | FL20 | 1 | 4 |  |  |  |  | 22 | その他 |  | 819 | 819 | B
34 | 教育庁 | 教育政策課 | 福井南特別支援学校 | 3 | ひの寮Ⅰ・Ⅱ | トイレ 40 | 埋込下面開放1灯 W190 WP SUS | FL40 | 2 | 2 |  |  |  | ○ | 46 | その他 |  | 235 | 235 | CS
34 | 教育庁 | 教育政策課 | 福井南特別支援学校 | 3 | ひの寮Ⅰ・Ⅱ | トイレ 40 | ミラー灯 | FL20 | 1 | 1 |  |  |  |  | 22 | その他 |  | 1 | 1 | B
34 | 教育庁 | 教育政策課 | 福井南特別支援学校 | 3 | ひの寮Ⅰ・Ⅱ | つぐみ 41 | 埋込スクエア3灯 □450 | FPL36 | 2 | 6 |  |  |  |  | 36 | その他 |  | 1443 | 1443 | DG
34 | 教育庁 | 教育政策課 | 福井南特別支援学校 | 3 | ひの寮Ⅰ・Ⅱ | つぐみ 41 | 常夜灯ダウンライト Φ75 E17 電球色 | ﾅﾂﾒ球15W | 1 | 1 |  |  |  |  | 54 | その他 |  | 1326 | 1326 | FD
34 | 教育庁 | 教育政策課 | 福井南特別支援学校 | 3 | ひの寮Ⅰ・Ⅱ | こまどり 42 | 埋込スクエア3灯 □450 | FPL36 | 2 | 6 |  |  |  |  | 36 | その他 |  | 1443 | 1443 | DG
34 | 教育庁 | 教育政策課 | 福井南特別支援学校 | 3 | ひの寮Ⅰ・Ⅱ | こまどり 42 | 常夜灯ダウンライト Φ75 E17 電球色 | ﾅﾂﾒ球15W | 1 | 1 |  |  |  |  | 54 | その他 |  | 1326 | 1326 | FD
34 | 教育庁 | 教育政策課 | 福井南特別支援学校 | 3 | ひの寮Ⅰ・Ⅱ | かもめ 43 | 埋込スクエア3灯 □450 | FPL36 | 2 | 6 |  |  |  |  | 36 | その他 |  | 1443 | 1443 | DG
34 | 教育庁 | 教育政策課 | 福井南特別支援学校 | 3 | ひの寮Ⅰ・Ⅱ | かもめ 43 | 常夜灯ダウンライト Φ75 E17 電球色 | ﾅﾂﾒ球15W | 1 | 1 |  |  |  |  | 54 | その他 |  | 1326 | 1326 | FD
34 | 教育庁 | 教育政策課 | 福井南特別支援学校 | 3 | ひの寮Ⅰ・Ⅱ | 廊下 44 | 逆富士1灯 W150 | FL20 | 1 | 1 |  |  |  |  | 22 | その他 |  | 1170 | 1170 | B
34 | 教育庁 | 教育政策課 | 福井南特別支援学校 | 3 | ひの寮Ⅰ・Ⅱ | 廊下 44 | 埋込下面開放1灯 W190 | FL20 | 4 | 4 |  |  |  |  | 22 | その他 |  | 1170 | 1170 | B
34 | 教育庁 | 教育政策課 | 福井南特別支援学校 | 3 | ひの寮Ⅰ・Ⅱ | 廊下 44 | 埋込下面開放1灯 W190 非常灯兼用 | FL20 | 5 | 5 |  |  |  |  | 22 | その他 |  | 1170 | 1170 | B
34 | 教育庁 | 教育政策課 | 福井南特別支援学校 | 3 | ひの寮Ⅰ・Ⅱ | 廊下 44 | 逆富士1灯 W150 | FL40 | 1 | 1 |  |  |  |  | 46 | その他 |  | 1170 | 1170 | F
34 | 教育庁 | 教育政策課 | 福井南特別支援学校 | 3 | ひの寮Ⅰ・Ⅱ | 屋上 45 | ブラケット WP | FL20 | 2 | 2 |  |  |  | ○ | 22 | 日の入り～日の出 | 365 |  | 4380 | CX
35 | 教育庁 | 教育政策課 | 高志高等学校・高志中学校 | 1 | 本館 | 2-1 38 | 逆富士2灯 W160 | HF32 | 12 | 24 |  |  |  |  | 35 | 始業～就業（8:30～17:15） | 240 |  | 1860 | H
35 | 教育庁 | 教育政策課 | 高志高等学校・高志中学校 | 1 | 本館 | 2-1 38 | 黒板灯1灯（吊下） | HF32 | 2 | 2 |  |  |  |  | 35 | 始業～就業（8:30～17:15） | 240 |  | 1860 | R
35 | 教育庁 | 教育政策課 | 高志高等学校・高志中学校 | 1 | 本館 | 2-2 39 | 逆富士2灯 W160 | HF32 | 8 | 16 |  |  |  |  | 35 | 始業～就業（8:30～17:15） | 240 |  | 1860 | H
35 | 教育庁 | 教育政策課 | 高志高等学校・高志中学校 | 1 | 本館 | 2-2 39 | 黒板灯1灯（吊下） | HF32 | 2 | 2 |  |  |  |  | 35 | 始業～就業（8:30～17:15） | 240 |  | 1860 | R
35 | 教育庁 | 教育政策課 | 高志高等学校・高志中学校 | 1 | 本館 | 男子トイレ 40 | 逆富士1灯 W160 | HF32 | 3 | 3 |  |  |  |  | 35 | 始業～就業（8:30～17:15） | 240 |  | 1860 | H
35 | 教育庁 | 教育政策課 | 高志高等学校・高志中学校 | 1 | 本館 | 男子トイレ 40 | ブラケット | FL40 | 1 | 1 |  |  |  |  | 46 | 始業～就業（8:30～17:15） | 240 |  | 1860 | O
35 | 教育庁 | 教育政策課 | 高志高等学校・高志中学校 | 1 | 本館 | 2-3 41 | 逆富士2灯 W160 | HF32 | 8 | 16 |  |  |  |  | 35 | 始業～就業（8:30～17:15） | 240 |  | 1860 | H
35 | 教育庁 | 教育政策課 | 高志高等学校・高志中学校 | 1 | 本館 | 2-3 41 | 黒板灯1灯（吊下） | HF32 | 2 | 2 |  |  |  |  | 35 | 始業～就業（8:30～17:15） | 240 |  | 1860 | R
35 | 教育庁 | 教育政策課 | 高志高等学校・高志中学校 | 1 | 本館 | 2-4 42 | 逆富士2灯 W160 | HF32 | 8 | 16 |  |  |  |  | 35 | 始業～就業（8:30～17:15） | 240 |  | 1860 | H
35 | 教育庁 | 教育政策課 | 高志高等学校・高志中学校 | 1 | 本館 | 2-4 42 | 黒板灯1灯（吊下） | HF32 | 2 | 2 |  |  |  |  | 35 | 始業～就業（8:30～17:15） | 240 |  | 1860 | R
35 | 教育庁 | 教育政策課 | 高志高等学校・高志中学校 | 1 | 本館 | 2-5 43 | 逆富士2灯 W160 | HF32 | 8 | 16 |  |  |  |  | 35 | 始業～就業（8:30～17:15） | 240 |  | 1860 | H
35 | 教育庁 | 教育政策課 | 高志高等学校・高志中学校 | 1 | 本館 | 2-5 43 | 黒板灯1灯（吊下） | HF32 | 2 | 2 |  |  |  |  | 35 | 始業～就業（8:30～17:15） | 240 |  | 1860 | R
35 | 教育庁 | 教育政策課 | 高志高等学校・高志中学校 | 1 | 本館 | 女子トイレ 44 | 逆富士1灯 | HF32 | 3 | 3 |  |  |  |  | 35 | 始業～就業（8:30～17:15） | 240 |  | 1860 | H
35 | 教育庁 | 教育政策課 | 高志高等学校・高志中学校 | 1 | 本館 | 女子トイレ 44 | ブラケット | FL40 | 1 | 1 |  |  |  |  | 46 | 始業～就業（8:30～17:15） | 240 |  | 1860 | O
35 | 教育庁 | 教育政策課 | 高志高等学校・高志中学校 | 1 | 本館 | 女子トイレ 44 | ブラケット | FL20 | 1 | 1 |  |  |  |  | 22 | 始業～就業（8:30～17:15） | 240 |  | 1860 | N
35 | 教育庁 | 教育政策課 | 高志高等学校・高志中学校 | 1 | 本館 | 女子トイレ 44 | ダウンライト Φ150 | FDL18 | 1 | 1 |  |  |  |  | 18 | 始業～就業（8:30～17:15） | 240 |  | 1860 | FJ
35 | 教育庁 | 教育政策課 | 高志高等学校・高志中学校 | 1 | 本館 | 2-6 45 | 逆富士2灯 W200 | HF32 | 6 | 12 |  |  |  |  | 35 | 始業～就業（8:30～17:15） | 240 |  | 1860 | H
35 | 教育庁 | 教育政策課 | 高志高等学校・高志中学校 | 1 | 本館 | 2-6 45 | 直付下面開放2灯 W250 | HF32 | 4 | 8 |  |  |  |  | 35 | 始業～就業（8:30～17:15） | 240 |  | 1860 | H
35 | 教育庁 | 教育政策課 | 高志高等学校・高志中学校 | 1 | 本館 | 2-6 45 | 黒板灯1灯（吊下） | HF32 | 2 | 2 |  |  |  |  | 35 | 始業～就業（8:30～17:15） | 240 |  | 1860 | R
35 | 教育庁 | 教育政策課 | 高志高等学校・高志中学校 | 1 | 本館 | 2-7 46 | 逆富士2灯 W200 | HF32 | 4 | 8 |  |  |  |  | 35 | 始業～就業（8:30～17:15） | 240 |  | 1860 | H
35 | 教育庁 | 教育政策課 | 高志高等学校・高志中学校 | 1 | 本館 | 2-7 46 | 直付下面開放2灯 W250 | HF32 | 4 | 8 |  |  |  |  | 35 | 始業～就業（8:30～17:15） | 240 |  | 1860 | H
35 | 教育庁 | 教育政策課 | 高志高等学校・高志中学校 | 1 | 本館 | 2-7 46 | 黒板灯1灯（吊下） | HF32 | 2 | 2 |  |  |  |  | 35 | 始業～就業（8:30～17:15） | 240 |  | 1860 | R
35 | 教育庁 | 教育政策課 | 高志高等学校・高志中学校 | 1 | 本館 | カウンセリング室 47 | 逆富士2灯 W160 | HF32 | 6 | 12 |  |  |  |  | 35 | 始業～就業（8:30～17:15） | 240 |  | 1860 | H
35 | 教育庁 | 教育政策課 | 高志高等学校・高志中学校 | 1 | 本館 | 調理準備室 48 | 逆富士2灯 W160 | HF32 | 6 | 12 |  |  |  |  | 35 | 始業～就業（8:30～17:15） | 240 |  | 1860 | H
35 | 教育庁 | 教育政策課 | 高志高等学校・高志中学校 | 1 | 本館 | 調理室 49 | 逆富士2灯 W240 WP | HF32 | 18 | 36 |  |  |  | ○ | 35 | 始業～就業（8:30～17:15） | 240 |  | 1860 | CN
35 | 教育庁 | 教育政策課 | 高志高等学校・高志中学校 | 1 | 本館 | 調理室 49 | 黒板灯1灯（吊下） | HF32 | 2 | 2 |  |  |  |  | 35 | 始業～就業（8:30～17:15） | 240 |  | 1860 | R
35 | 教育庁 | 教育政策課 | 高志高等学校・高志中学校 | 1 | 本館 | 廊下 50 | 逆富士1灯 W120 | HF32 | 11 | 11 |  |  |  |  | 35 | 始業～就業（8:30～17:15） | 240 |  | 1860 | H
35 | 教育庁 | 教育政策課 | 高志高等学校・高志中学校 | 1 | 本館 | 階段 51 | 逆富士1灯 W120 | HF32 | 8 | 8 |  |  |  |  | 35 | 始業～就業（8:30～17:15） | 240 |  | 1860 | H
35 | 教育庁 | 教育政策課 | 高志高等学校・高志中学校 | 1 | 本館 | 外壁 54 | ブラケット WP | FL40 | 1 | 1 |  |  |  | ○ | 46 | 始業～就業（8:30～17:15） | 240 |  | 1860 | CZ
35 | 教育庁 | 教育政策課 | 高志高等学校・高志中学校 | 1 | 本館 | 第１閲覧室 55 | 埋込下面開放2灯 W250(外) | HF32 | 30 | 60 |  |  |  |  | 35 | 始業～就業（8:30～17:15） | 240 |  | 1860 | H
35 | 教育庁 | 教育政策課 | 高志高等学校・高志中学校 | 1 | 本館 | 第１閲覧室 55 | 逆富士2灯 W160 | HF32 | 2 | 4 |  |  |  |  | 35 | 始業～就業（8:30～17:15） | 240 |  | 1860 | H
35 | 教育庁 | 教育政策課 | 高志高等学校・高志中学校 | 1 | 本館 | 書庫 56 | 逆富士1灯 W120 | HF32 | 8 | 8 |  |  |  |  | 35 | 始業～就業（8:30～17:15） | 240 |  | 1860 | H
35 | 教育庁 | 教育政策課 | 高志高等学校・高志中学校 | 1 | 本館 | アリーナ 57 | 高天井照明 | 水銀灯400W | 47 | 47 | ○ | 12.6 |  |  | 415 | 始業～就業（8:30～17:15） | 240 |  | 1860 | GJ
35 | 教育庁 | 教育政策課 | 高志高等学校・高志中学校 | 1 | 本館 | 器具庫 58 | 逆富士1灯 W120 ガード付 | HF32 | 4 | 4 |  |  |  |  | 35 | 始業～就業（8:30～17:15） | 240 |  | 1860 | H
35 | 教育庁 | 教育政策課 | 高志高等学校・高志中学校 | 1 | 本館 | ステージ 59 | 逆富士1灯 | HF16 | 4 | 4 |  |  |  |  | 19 | 始業～就業（8:30～17:15） | 240 |  | 1860 | A
35 | 教育庁 | 教育政策課 | 高志高等学校・高志中学校 | 1 | 本館 | ステージ 59 | 逆富士2灯 W200 | HF32 | 22 | 44 | ○ | 5 |  |  | 35 | 始業～就業（8:30～17:15） | 240 |  | 1860 | H
35 | 教育庁 | 教育政策課 | 高志高等学校・高志中学校 | 1 | 本館 | 階段 60 | 逆富士1灯 W120 | FL40 | 1 | 1 |  |  |  |  | 46 | 始業～就業（8:30～17:15） | 240 |  | 1860 | F
35 | 教育庁 | 教育政策課 | 高志高等学校・高志中学校 | 1 | 本館 | 階段 60 | ブラケット | FL20 | 1 | 1 |  |  |  |  | 22 | 始業～就業（8:30～17:15） | 240 |  | 1860 | N
35 | 教育庁 | 教育政策課 | 高志高等学校・高志中学校 | 1 | 本館 | 男子更衣室 66 | 逆富士1灯 W120 | FL40 | 4 | 4 |  |  |  |  | 46 | 始業～就業（8:30～17:15） | 240 |  | 1860 | F
35 | 教育庁 | 教育政策課 | 高志高等学校・高志中学校 | 1 | 本館 | 男子更衣室 66 | 逆富士1灯 W150 | FL20 | 1 | 1 |  |  |  |  | 22 | 始業～就業（8:30～17:15） | 240 |  | 1860 | B
35 | 教育庁 | 教育政策課 | 高志高等学校・高志中学校 | 1 | 本館 | 男子トイレ 67 | 逆富士1灯 W170 | FL40 | 1 | 1 |  |  |  |  | 46 | 始業～就業（8:30～17:15） | 240 |  | 1860 | F
35 | 教育庁 | 教育政策課 | 高志高等学校・高志中学校 | 1 | 本館 | 女子トイレ 68 | 逆富士1灯 W170 | FL40 | 1 | 1 |  |  |  |  | 46 | 始業～就業（8:30～17:15） | 240 |  | 1860 | F
35 | 教育庁 | 教育政策課 | 高志高等学校・高志中学校 | 1 | 本館 | 女子更衣室 69 | 逆富士1灯 W120 | FL40 | 4 | 4 |  |  |  |  | 46 | 始業～就業（8:30～17:15） | 240 |  | 1860 | F
35 | 教育庁 | 教育政策課 | 高志高等学校・高志中学校 | 1 | 本館 | 女子更衣室 69 | 逆富士1灯 W150 | FL20 | 1 | 1 |  |  |  |  | 22 | 始業～就業（8:30～17:15） | 240 |  | 1860 | B
35 | 教育庁 | 教育政策課 | 高志高等学校・高志中学校 | 1 | 本館 | 器具庫 70 | 逆富士1灯 W150 | FL40 | 2 | 2 |  |  |  |  | 46 | 始業～就業（8:30～17:15） | 240 |  | 1860 | F
35 | 教育庁 | 教育政策課 | 高志高等学校・高志中学校 | 1 | 本館 | 通路 71 | 逆富士1灯 | FL20 | 1 | 1 |  |  |  |  | 22 | 始業～就業（8:30～17:15） | 240 |  | 1860 | BG
35 | 教育庁 | 教育政策課 | 高志高等学校・高志中学校 | 1 | 本館 | 階段 72 | 逆富士1灯 W120 | HF32 | 8 | 8 |  |  |  |  | 35 | 始業～就業（8:30～17:15） | 240 |  | 1860 | H
35 | 教育庁 | 教育政策課 | 高志高等学校・高志中学校 | 1 | 本館 | 階段 72 | 逆富士1灯 | FL20 | 2 | 2 |  |  |  |  | 22 | 始業～就業（8:30～17:15） | 240 |  | 1860 | B
35 | 教育庁 | 教育政策課 | 高志高等学校・高志中学校 | 1 | 本館 | ポンプ室 74 | 逆富士1灯 W170 | FL20 | 1 | 1 |  |  |  |  | 22 | 始業～就業（8:30～17:15） | 240 |  | 1860 | B
35 | 教育庁 | 教育政策課 | 高志高等学校・高志中学校 | 1 | 本館 | 体育館武道館前通路 75 | 笠付トラフ1灯 | HF16 | 4 | 4 |  |  |  |  | 19 | 始業～就業（8:30～17:15） | 240 |  | 1860 | A
35 | 教育庁 | 教育政策課 | 高志高等学校・高志中学校 | 1 | 本館 | 部室 76 | 逆富士2灯 W250 | FL20 | 18 | 36 |  |  |  |  | 22 | その他 |  | 720 | 720 | B
35 | 教育庁 | 教育政策課 | 高志高等学校・高志中学校 | 1 | 本館 | 写真部室 77 | ブラケット E26 レセップ | IL60W | 1 | 1 |  |  |  |  | 54 | その他 |  | 720 | 720 | AQ
35 | 教育庁 | 教育政策課 | 高志高等学校・高志中学校 | 1 | 本館 | 部室通路 78 | 逆富士1灯 W150 | FL20 | 4 | 4 |  |  |  |  | 22 | その他 |  | 720 | 720 | B
35 | 教育庁 | 教育政策課 | 高志高等学校・高志中学校 | 1 | 弓道場 | 弓道場 79 | 笠付トラフ2灯 | FL40 | 3 | 6 |  |  |  |  | 46 | その他 |  | 720 | 720 | F
35 | 教育庁 | 教育政策課 | 高志高等学校・高志中学校 | 1 | 弓道場 | 弓道場 79 | 逆富士2灯 W230 | FL20 | 1 | 2 |  |  |  |  | 22 | その他 |  | 720 | 720 | B
35 | 教育庁 | 教育政策課 | 高志高等学校・高志中学校 | 1 | 弓道場 | 弓道場 79 | 笠付トラフ1灯 | FL40 | 3 | 3 |  |  |  |  | 46 | その他 |  | 720 | 720 | F
35 | 教育庁 | 教育政策課 | 高志高等学校・高志中学校 | 1 | 弓道場 | 弓道場 79 | 投光器 電球色 | ハロゲン200W | 3 | 3 |  |  |  | ○ | 200 | その他 |  | 720 | 720 | GO
35 | 教育庁 | 教育政策課 | 高志高等学校・高志中学校 | 1 | 本館 | 部室外壁 80 | ブラケット Φ210 人感センサー付 | FDL18 | 6 | 6 |  |  |  |  | 18 | その他 |  | 720 | 720 | EB
35 | 教育庁 | 教育政策課 | 高志高等学校・高志中学校 | 1 | 本館 | 部室 81 | トラフ1灯 | HF32 | 28 | 28 |  |  |  |  | 35 | その他 |  | 720 | 720 | H
35 | 教育庁 | 教育政策課 | 高志高等学校・高志中学校 | 1 | 本館 | 邦楽部 82 | 逆富士2灯 W230 | HF32 | 4 | 8 |  |  |  |  | 35 | その他 |  | 720 | 720 | H
35 | 教育庁 | 教育政策課 | 高志高等学校・高志中学校 | 1 | 本館 | 囲碁部 82 | 逆富士2灯 W230 | HF32 | 4 | 8 |  |  |  |  | 35 | その他 |  | 720 | 720 | H
35 | 教育庁 | 教育政策課 | 高志高等学校・高志中学校 | 1 | 本館 | 中庭非常階段 83 | ブラケット WP | FL20 | 4 | 4 |  |  |  | ○ | 22 | 始業～就業（8:30～17:15） | 240 |  | 1860 | N
35 | 教育庁 | 教育政策課 | 高志高等学校・高志中学校 | 1 | 本館 | 職員室 243 | 逆富士2灯 W200 | HF32 | 48 | 96 |  |  |  |  | 35 | 始業～就業（8:30～17:15） | 240 |  | 1860 | H
35 | 教育庁 | 教育政策課 | 高志高等学校・高志中学校 | 1 | 本館 | 校務員室 244 | 逆富士2灯 W200 | HF32 | 2 | 4 |  |  |  |  | 35 | 始業～就業（8:30～17:15） | 240 |  | 1860 | H
35 | 教育庁 | 教育政策課 | 高志高等学校・高志中学校 | 1 | 本館 | 男女職員トイレ 245 | 逆富士1灯 W150 | FL40 | 3 | 3 |  |  |  |  | 46 | 始業～就業（8:30～17:15） | 240 |  | 1860 | F
35 | 教育庁 | 教育政策課 | 高志高等学校・高志中学校 | 1 | 本館 | 印刷室 246 | 逆富士2灯 W200 | HF32 | 2 | 4 |  |  |  |  | 35 | 始業～就業（8:30～17:15） | 240 |  | 1860 | H
35 | 教育庁 | 教育政策課 | 高志高等学校・高志中学校 | 1 | 本館 | 職員玄関 247 | 埋込下面開放1灯 W150 | FL20 | 1 | 1 |  |  |  |  | 22 | 始業～就業（8:30～17:15） | 240 |  | 1860 | B
35 | 教育庁 | 教育政策課 | 高志高等学校・高志中学校 | 1 | 本館 | 応接室 250 | 埋込ベースライト6灯 W910 | FL40 | 2 | 12 |  |  |  |  | 46 | 始業～就業（8:30～17:15） | 240 |  | 1860 | F
35 | 教育庁 | 教育政策課 | 高志高等学校・高志中学校 | 1 | 本館 | 校長室（高等） 251 | 埋込ベースライト6灯 W910 | FL40 | 2 | 12 |  |  |  |  | 46 | 始業～就業（8:30～17:15） | 240 |  | 1860 | F
35 | 教育庁 | 教育政策課 | 高志高等学校・高志中学校 | 1 | 本館 | 校長室（高等） 251 | ミラー灯 手元灯（洗面台） | FL20 | 1 | 1 |  |  |  |  | 22 | 始業～就業（8:30～17:15） | 240 |  | 1860 | N
35 | 教育庁 | 教育政策課 | 高志高等学校・高志中学校 | 1 | 本館 | 事務室 252 | 逆富士2灯 W200 | HF32 | 9 | 18 |  |  |  |  | 35 | 始業～就業（8:30～17:15） | 240 |  | 1860 | H
35 | 教育庁 | 教育政策課 | 高志高等学校・高志中学校 | 1 | 本館 | 廊下 253 | 埋込下面開放1灯 W190 | FL20 | 6 | 6 |  |  |  |  | 22 | 始業～就業（8:30～17:15） | 240 |  | 1860 | B
35 | 教育庁 | 教育政策課 | 高志高等学校・高志中学校 | 1 | 本館 | 金庫室 254 | 逆富士1灯 W150 | FL40 | 1 | 1 |  |  |  |  | 46 | 始業～就業（8:30～17:15） | 240 |  | 1860 | F
35 | 教育庁 | 教育政策課 | 高志高等学校・高志中学校 | 1 | 本館 | 正面玄関 255 | 埋込下面開放2灯 W310 ルーバー付 | HF32 | 2 | 4 |  |  |  |  | 35 | 始業～就業（8:30～17:15） | 240 |  | 1860 | H
35 | 教育庁 | 教育政策課 | 高志高等学校・高志中学校 | 1 | 本館 | 軒下 256 | ブラケット WP | FL20 | 2 | 2 |  |  |  | ○ | 22 | 始業～就業（8:30～17:15） | 240 |  | 1860 | CX
35 | 教育庁 | 教育政策課 | 高志高等学校・高志中学校 | 1 | 本館 | 廊下 257 | 逆富士1灯 W150 | HF32 | 9 | 9 |  |  |  |  | 35 | 始業～就業（8:30～17:15） | 240 |  | 1860 | H
35 | 教育庁 | 教育政策課 | 高志高等学校・高志中学校 | 1 | 本館 | 男女トイレ 258 | 逆富士1灯 W150 | HF32 | 6 | 6 |  |  |  |  | 35 | 始業～就業（8:30～17:15） | 240 |  | 1860 | H
35 | 教育庁 | 教育政策課 | 高志高等学校・高志中学校 | 1 | 本館 | 生徒玄関 259 | 逆富士1灯 W150 | HF32 | 24 | 24 |  |  |  |  | 35 | 始業～就業（8:30～17:15） | 240 |  | 1860 | H
35 | 教育庁 | 教育政策課 | 高志高等学校・高志中学校 | 1 | 本館 | 軒下 260 | ブラケット WP | FL40 | 2 | 2 |  |  |  | ○ | 46 | 始業～就業（8:30～17:15） | 240 |  | 1860 | CZ
35 | 教育庁 | 教育政策課 | 高志高等学校・高志中学校 | 1 | 本館 | 中学 保健室 261 | 逆富士2灯 W200 | HF32 | 6 | 12 |  |  |  |  | 35 | 始業～就業（8:30～17:15） | 240 |  | 1860 | H
35 | 教育庁 | 教育政策課 | 高志高等学校・高志中学校 | 1 | 本館 | 保健室倉庫 262 | 逆富士2灯 W200 | FL40 | 2 | 4 |  |  |  |  | 46 | 始業～就業（8:30～17:15） | 240 |  | 1860 | F
35 | 教育庁 | 教育政策課 | 高志高等学校・高志中学校 | 1 | 本館 | 高校 保健室 263 | 逆富士2灯 W200 | HF32 | 6 | 12 |  |  |  |  | 35 | 始業～就業（8:30～17:15） | 240 |  | 1860 | H
35 | 教育庁 | 教育政策課 | 高志高等学校・高志中学校 | 1 | 本館 | 高校 相談室 264 | 逆富士1灯 W100 | HF32 | 3 | 3 |  |  |  |  | 35 | 始業～就業（8:30～17:15） | 240 |  | 1860 | H
35 | 教育庁 | 教育政策課 | 高志高等学校・高志中学校 | 1 | 本館 | 高校 相談室 264 | 逆富士2灯 W200 | HF32 | 2 | 4 |  |  |  |  | 35 | 始業～就業（8:30～17:15） | 240 |  | 1860 | H
35 | 教育庁 | 教育政策課 | 高志高等学校・高志中学校 | 1 | 本館 | 消火ポンプ室 265 | 逆富士2灯 W200 | FL20 | 1 | 2 |  |  |  |  | 22 | 始業～就業（8:30～17:15） | 240 |  | 1860 | B
35 | 教育庁 | 教育政策課 | 高志高等学校・高志中学校 | 1 | 本館 | 廊下 266 | 逆富士1灯 W150 | FL20 | 1 | 1 |  |  |  |  | 22 | 始業～就業（8:30～17:15） | 240 |  | 1860 | B
35 | 教育庁 | 教育政策課 | 高志高等学校・高志中学校 | 1 | 本館 | 廊下 266 | 逆富士1灯 W150 | FL40 | 6 | 6 |  |  |  |  | 46 | 始業～就業（8:30～17:15） | 240 |  | 1860 | F
35 | 教育庁 | 教育政策課 | 高志高等学校・高志中学校 | 1 | 本館 | 廊下 267 | 逆富士2灯 W200 | FL20 | 6 | 12 |  |  |  |  | 22 | 始業～就業（8:30～17:15） | 240 |  | 1860 | B
35 | 教育庁 | 教育政策課 | 高志高等学校・高志中学校 | 1 | 本館 | 技術室 273 | 埋込下面開放2灯 W315 | HF32 | 16 | 32 |  |  |  |  | 35 | 始業～就業（8:30～17:15） | 240 |  | 1860 | H
35 | 教育庁 | 教育政策課 | 高志高等学校・高志中学校 | 1 | 本館 | 技術室 273 | 埋込黒板灯1灯 W260 ミラー付 | HF32 | 3 | 3 |  |  |  |  | 35 | 始業～就業（8:30～17:15） | 240 |  | 1860 | R
35 | 教育庁 | 教育政策課 | 高志高等学校・高志中学校 | 1 | 本館 | 技術室 273 | 埋込下面開放2灯 W230 Cチャン回避型 | HF32 | 4 | 8 |  |  |  |  | 35 | 始業～就業（8:30～17:15） | 240 |  | 1860 | H
35 | 教育庁 | 教育政策課 | 高志高等学校・高志中学校 | 1 | 本館 | 技術準備室 274 | 埋込下面開放2灯 W315 | HF32 | 3 | 6 |  |  |  |  | 35 | 始業～就業（8:30～17:15） | 240 |  | 1860 | H
35 | 教育庁 | 教育政策課 | 高志高等学校・高志中学校 | 1 | 本館 | 購買 275 | 埋込黒板灯1灯 W260 ミラー付 | HF32 | 2 | 2 |  |  |  |  | 35 | 始業～就業（8:30～17:15） | 240 |  | 1860 | R
35 | 教育庁 | 教育政策課 | 高志高等学校・高志中学校 | 1 | 本館 | 購買 275 | 埋込下面開放2灯 W315 | HF32 | 5 | 10 |  |  |  |  | 35 | 始業～就業（8:30～17:15） | 240 |  | 1860 | H
35 | 教育庁 | 教育政策課 | 高志高等学校・高志中学校 | 1 | 本館 | 1F共用部 276 | 逆富士2灯 W160 | HF16 | 1 | 2 |  |  |  |  | 19 | 始業～就業（8:30～17:15） | 240 |  | 1860 | A
35 | 教育庁 | 教育政策課 | 高志高等学校・高志中学校 | 1 | 本館 | 1F共用部 276 | 逆富士2灯 W200 | FL20 | 2 | 4 |  |  |  |  | 22 | 始業～就業（8:30～17:15） | 240 |  | 1860 | B
35 | 教育庁 | 教育政策課 | 高志高等学校・高志中学校 | 1 | 本館 | 1F共用部 276 | 埋込スクエア5灯 W630 | FL20 | 1 | 5 |  |  |  |  | 22 | 始業～就業（8:30～17:15） | 240 |  | 1860 | B
35 | 教育庁 | 教育政策課 | 高志高等学校・高志中学校 | 1 | 本館 | 体育館前通路 279 | 逆富士2灯 WP | FL20 | 2 | 4 |  |  |  | ○ | 22 | 始業～就業（8:30～17:15） | 240 |  | 1860 | CD
35 | 教育庁 | 教育政策課 | 高志高等学校・高志中学校 | 1 | 外 | ポール灯 280 | 街路灯 □125 | 水銀灯400W | 1 | 2 | ○ | 5 |  | ○ | 415 | 始業～就業（8:30～17:15） | 240 |  | 1860 | HB
35 | 教育庁 | 教育政策課 | 高志高等学校・高志中学校 | 1 | 外 | 壁面 281 | 投光器 | 水銀灯400W | 1 | 1 | ○ | 5 |  | ○ | 415 | 始業～就業（8:30～17:15） | 240 |  | 1860 | GR
35 | 教育庁 | 教育政策課 | 高志高等学校・高志中学校 | 1 | 倉庫 | 倉庫 奥 282 | 笠付トラフ2灯 | FL40 | 1 | 2 | ○ | 3.2 |  |  | 46 | 始業～就業（8:30～17:15） | 240 |  | 1860 | F
35 | 教育庁 | 教育政策課 | 高志高等学校・高志中学校 | 1 | 倉庫 | 倉庫 奥 282 | 直付下面開放2灯 | FL40 | 2 | 4 | ○ | 3.2 |  |  | 46 | 始業～就業（8:30～17:15） | 240 |  | 1860 | F
35 | 教育庁 | 教育政策課 | 高志高等学校・高志中学校 | 1 | 倉庫 | 倉庫 奥 282 | 片反射トラフ1灯 | FL40 | 1 | 1 | ○ | 3.2 |  |  | 46 | 始業～就業（8:30～17:15） | 240 |  | 1860 | F
35 | 教育庁 | 教育政策課 | 高志高等学校・高志中学校 | 1 | 倉庫 | 倉庫 横 282 | 笠付トラフ2灯 | FL40 | 2 | 4 |  |  |  |  | 46 | 始業～就業（8:30～17:15） | 240 |  | 1860 | F
35 | 教育庁 | 教育政策課 | 高志高等学校・高志中学校 | 1 | 倉庫 | 倉庫 横 282 | 逆富士1灯 | FL40 | 1 | 1 |  |  |  |  | 46 | 始業～就業（8:30～17:15） | 240 |  | 1860 | F
35 | 教育庁 | 教育政策課 | 高志高等学校・高志中学校 | 1 | 倉庫 | 倉庫 入口 282 | 笠付トラフ2灯 | FL40 | 1 | 2 |  |  |  |  | 46 | 始業～就業（8:30～17:15） | 240 |  | 1860 | F
35 | 教育庁 | 教育政策課 | 高志高等学校・高志中学校 | 1 | 倉庫 | 倉庫 外 282 | 片反射トラフ1灯 WP | FL40 | 3 | 3 | ○ | 4.2 |  | ○ | 46 | 始業～就業（8:30～17:15） | 240 |  | 1860 | CO
35 | 教育庁 | 教育政策課 | 高志高等学校・高志中学校 | 1 | 外 | 喫煙所 282 | 逆富士1灯 WP | FL40 | 1 | 1 |  |  |  | ○ | 46 | 始業～就業（8:30～17:15） | 240 |  | 1860 | CG
35 | 教育庁 | 教育政策課 | 高志高等学校・高志中学校 | 1 | 倉庫 | 倉庫 更衣室 283 | 直付シーリング5灯 □700 | FL20 | 1 | 5 |  |  |  |  | 22 | 始業～就業（8:30～17:15） | 240 |  | 1860 | ES
35 | 教育庁 | 教育政策課 | 高志高等学校・高志中学校 | 1 | 倉庫 | 倉庫 更衣室 283 | 笠付トラフ1灯（吊下） | FL40 | 1 | 1 | ○ | 4.2 |  |  | 46 | 始業～就業（8:30～17:15） | 240 |  | 1860 | F
35 | 教育庁 | 教育政策課 | 高志高等学校・高志中学校 | 1 | 外 | 裏門 285 | 街路灯 □125 | 水銀灯400W | 1 | 1 | ○ | 5 |  | ○ | 415 | 始業～就業（8:30～17:15） | 240 |  | 1860 | HB
35 | 教育庁 | 教育政策課 | 高志高等学校・高志中学校 | 1 | 外 | 武道館壁面 286 | ブラケット WP | FL20 | 3 | 3 | ○ | 3.5 |  | ○ | 22 | 始業～就業（8:30～17:15） | 240 |  | 1860 | CX
35 | 教育庁 | 教育政策課 | 高志高等学校・高志中学校 | 1 | 外 | 野球部部室 287 | 笠付トラフ1灯 | FL40 | 2 | 2 |  |  |  |  | 46 | その他 |  | 720 | 720 | F
35 | 教育庁 | 教育政策課 | 高志高等学校・高志中学校 | 1 | 外 | 野球部部室 287 | ブラケット | FL20 | 1 | 1 |  |  |  |  | 22 | その他 |  | 720 | 720 | N
35 | 教育庁 | 教育政策課 | 高志高等学校・高志中学校 | 1 | 外 | 野球部部室2 288 | トラフ1灯 | FL40 | 1 | 1 |  |  |  |  | 46 | その他 |  | 720 | 720 | BQ
35 | 教育庁 | 教育政策課 | 高志高等学校・高志中学校 | 1 | 外 | グラウンド 290 | 投光器 | 水銀灯700W | 15 | 15 | ○ | 10 |  | ○ | 700 | その他 | 200 | 600 | 600 | GV
35 | 教育庁 | 教育政策課 | 高志高等学校・高志中学校 | 1 | 外 | 第２体育館壁面 291 | 街路灯 | 水銀灯400W | 2 | 2 | ○ | 8 |  | ○ | 415 | 日の入り～日の出 | 365 |  | 4380 | HB
35 | 教育庁 | 教育政策課 | 高志高等学校・高志中学校 | 1 | 外 | 第２体育館壁面 291 | 投光器 | HID1000W | 2 | 2 | ○ | 8 |  | ○ | 1050 | その他 | 200 | 600 | 600 | GX
35 | 教育庁 | 教育政策課 | 高志高等学校・高志中学校 | 1 | 外 | 外灯 292 | 街路灯 □125 | 水銀灯400W | 1 | 2 |  |  |  | ○ | 415 | 日の入り～日の出 | 365 |  | 4380 | HB
35 | 教育庁 | 教育政策課 | 高志高等学校・高志中学校 | 1 | 外 | 壁面 293 | 投光器 | 水銀灯400W | 4 | 4 | ○ | 8 |  | ○ | 415 | その他 | 200 | 600 | 600 | GR
35 | 教育庁 | 教育政策課 | 高志高等学校・高志中学校 | 1 | 外 | 壁面 293 | ブラケット WP | FL20 | 3 | 3 |  |  |  | ○ | 22 | その他 |  | 5110 | 5110 | N
35 | 教育庁 | 教育政策課 | 高志高等学校・高志中学校 | 1 | 外 | ゴミ倉庫 294 | 笠付トラフ1灯 | FL40 | 2 | 2 |  |  |  |  | 46 | その他 |  | 44 | 44 | F
35 | 教育庁 | 教育政策課 | 高志高等学校・高志中学校 | 1 | 外 | 壁面 295 | ブラケット WP | FL20 | 1 | 1 |  |  |  | ○ | 22 | 日の入り～日の出 | 365 |  | 4380 | CX
35 | 教育庁 | 教育政策課 | 高志高等学校・高志中学校 | 1 | 外 | 外トイレ 296 | 逆富士2灯 | FL20 | 1 | 2 |  |  |  |  | 22 | その他 |  | 235 | 235 | B
35 | 教育庁 | 教育政策課 | 高志高等学校・高志中学校 | 2 | 本館 | 1-1 25 | 逆富士2灯 W160 | HF32 | 12 | 24 |  |  |  |  | 35 | 始業～就業（8:30～17:15） | 240 |  | 1860 | H
35 | 教育庁 | 教育政策課 | 高志高等学校・高志中学校 | 2 | 本館 | 1-1 25 | 黒板灯1灯（吊下） | HF32 | 2 | 2 |  |  |  |  | 35 | 始業～就業（8:30～17:15） | 240 |  | 1860 | R
35 | 教育庁 | 教育政策課 | 高志高等学校・高志中学校 | 2 | 本館 | 1-2 26 | 逆富士2灯 W160 | HF32 | 8 | 16 |  |  |  |  | 35 | 始業～就業（8:30～17:15） | 240 |  | 1860 | H
35 | 教育庁 | 教育政策課 | 高志高等学校・高志中学校 | 2 | 本館 | 1-2 26 | 黒板灯1灯（吊下） | HF32 | 2 | 2 |  |  |  |  | 35 | 始業～就業（8:30～17:15） | 240 |  | 1860 | R
35 | 教育庁 | 教育政策課 | 高志高等学校・高志中学校 | 2 | 本館 | 男子トイレ 27 | 逆富士1灯 W120 | HF32 | 3 | 3 |  |  |  |  | 35 | 始業～就業（8:30～17:15） | 240 |  | 1860 | H
35 | 教育庁 | 教育政策課 | 高志高等学校・高志中学校 | 2 | 本館 | 男子トイレ 27 | ブラケット | FL40 | 1 | 1 |  |  |  |  | 46 | 始業～就業（8:30～17:15） | 240 |  | 1860 | O
35 | 教育庁 | 教育政策課 | 高志高等学校・高志中学校 | 2 | 本館 | 1-3 28 | 逆富士2灯 W160 | HF32 | 8 | 16 |  |  |  |  | 35 | 始業～就業（8:30～17:15） | 240 |  | 1860 | H
35 | 教育庁 | 教育政策課 | 高志高等学校・高志中学校 | 2 | 本館 | 1-3 28 | 黒板灯1灯（吊下） | HF32 | 2 | 2 |  |  |  |  | 35 | 始業～就業（8:30～17:15） | 240 |  | 1860 | R
35 | 教育庁 | 教育政策課 | 高志高等学校・高志中学校 | 2 | 本館 | 1-4 29 | 逆富士2灯 W160 | HF32 | 8 | 16 |  |  |  |  | 35 | 始業～就業（8:30～17:15） | 240 |  | 1860 | H
35 | 教育庁 | 教育政策課 | 高志高等学校・高志中学校 | 2 | 本館 | 1-4 29 | 黒板灯1灯（吊下） | HF32 | 2 | 2 |  |  |  |  | 35 | 始業～就業（8:30～17:15） | 240 |  | 1860 | R
35 | 教育庁 | 教育政策課 | 高志高等学校・高志中学校 | 2 | 本館 | 1-5 30 | 逆富士2灯 W160 | HF32 | 8 | 16 |  |  |  |  | 35 | 始業～就業（8:30～17:15） | 240 |  | 1860 | H
35 | 教育庁 | 教育政策課 | 高志高等学校・高志中学校 | 2 | 本館 | 1-5 30 | 黒板灯1灯（吊下） | HF32 | 2 | 2 |  |  |  |  | 35 | 始業～就業（8:30～17:15） | 240 |  | 1860 | R
35 | 教育庁 | 教育政策課 | 高志高等学校・高志中学校 | 2 | 本館 | 女子トイレ 31 | ブラケット | FL40 | 1 | 1 |  |  |  |  | 46 | 始業～就業（8:30～17:15） | 240 |  | 1860 | O
35 | 教育庁 | 教育政策課 | 高志高等学校・高志中学校 | 2 | 本館 | 女子トイレ 31 | ブラケット | FL20 | 1 | 1 |  |  |  |  | 22 | 始業～就業（8:30～17:15） | 240 |  | 1860 | N
35 | 教育庁 | 教育政策課 | 高志高等学校・高志中学校 | 2 | 本館 | 女子トイレ 31 | 逆富士1灯 | HF32 | 3 | 3 |  |  |  |  | 35 | 始業～就業（8:30～17:15） | 240 |  | 1860 | H
35 | 教育庁 | 教育政策課 | 高志高等学校・高志中学校 | 2 | 本館 | 女子トイレ 31 | ダウンライト Φ150 電球色 | FDL18 | 1 | 1 |  |  |  |  | 18 | 始業～就業（8:30～17:15） | 240 |  | 1860 | FK
35 | 教育庁 | 教育政策課 | 高志高等学校・高志中学校 | 2 | 本館 | 1-6 32 | 逆富士2灯 W160 | HF32 | 5 | 10 |  |  |  |  | 35 | 始業～就業（8:30～17:15） | 240 |  | 1860 | H
35 | 教育庁 | 教育政策課 | 高志高等学校・高志中学校 | 2 | 本館 | 1-6 32 | 黒板灯1灯（吊下） | HF32 | 2 | 2 |  |  |  |  | 35 | 始業～就業（8:30～17:15） | 240 |  | 1860 | R
35 | 教育庁 | 教育政策課 | 高志高等学校・高志中学校 | 2 | 本館 | 1-7 33 | 逆富士2灯 W160 | HF32 | 6 | 12 |  |  |  |  | 35 | 始業～就業（8:30～17:15） | 240 |  | 1860 | H
35 | 教育庁 | 教育政策課 | 高志高等学校・高志中学校 | 2 | 本館 | 1-7 33 | 黒板灯1灯（吊下） | HF32 | 2 | 2 |  |  |  |  | 35 | 始業～就業（8:30～17:15） | 240 |  | 1860 | R
35 | 教育庁 | 教育政策課 | 高志高等学校・高志中学校 | 2 | 本館 | 楽器室 34 | 逆富士2灯 W160 | HF32 | 6 | 12 |  |  |  |  | 35 | 始業～就業（8:30～17:15） | 240 |  | 1860 | H
35 | 教育庁 | 教育政策課 | 高志高等学校・高志中学校 | 2 | 本館 | 被服準備室 35 | 逆富士2灯 W160 | HF32 | 6 | 12 |  |  |  |  | 35 | 始業～就業（8:30～17:15） | 240 |  | 1860 | H
35 | 教育庁 | 教育政策課 | 高志高等学校・高志中学校 | 2 | 本館 | 被服室 36 | 逆富士2灯 W160 | HF32 | 18 | 36 |  |  |  |  | 35 | 始業～就業（8:30～17:15） | 240 |  | 1860 | H
35 | 教育庁 | 教育政策課 | 高志高等学校・高志中学校 | 2 | 本館 | 被服室 36 | 黒板灯1灯（吊下） | HF32 | 2 | 2 |  |  |  |  | 35 | 始業～就業（8:30～17:15） | 240 |  | 1860 | R
35 | 教育庁 | 教育政策課 | 高志高等学校・高志中学校 | 2 | 本館 | 廊下 37 | 逆富士1灯 W120 | HF32 | 11 | 11 |  |  |  |  | 35 | 始業～就業（8:30～17:15） | 240 |  | 1860 | H
35 | 教育庁 | 教育政策課 | 高志高等学校・高志中学校 | 2 | 本館 | 第２閲覧室 52 | 直付下面開放2灯 W250 ルーバー付 | HF32 | 18 | 36 |  |  |  |  | 35 | 始業～就業（8:30～17:15） | 240 |  | 1860 | H
35 | 教育庁 | 教育政策課 | 高志高等学校・高志中学校 | 2 | 本館 | 第２閲覧室 52 | 直付黒板灯1灯 | HF32 | 2 | 2 |  |  |  |  | 35 | 始業～就業（8:30～17:15） | 240 |  | 1860 | R
35 | 教育庁 | 教育政策課 | 高志高等学校・高志中学校 | 2 | 本館 | 沿革史室 53 | 逆富士2灯 W160 | HF32 | 4 | 8 |  |  |  |  | 35 | 始業～就業（8:30～17:15） | 240 |  | 1860 | H
35 | 教育庁 | 教育政策課 | 高志高等学校・高志中学校 | 2 | 本館 | 階段 54 | 逆富士1灯 W160 | HF32 | 4 | 4 |  |  |  |  | 35 | 始業～就業（8:30～17:15） | 240 |  | 1860 | H
35 | 教育庁 | 教育政策課 | 高志高等学校・高志中学校 | 2 | 本館 | 放送室 61 | 逆富士1灯 W120 | HF32 | 3 | 3 |  |  |  |  | 35 | 始業～就業（8:30～17:15） | 240 |  | 1860 | H
35 | 教育庁 | 教育政策課 | 高志高等学校・高志中学校 | 2 | 本館 | 放送室 61 | 逆富士2灯 W200 | HF32 | 4 | 8 |  |  |  |  | 35 | 始業～就業（8:30～17:15） | 240 |  | 1860 | H
35 | 教育庁 | 教育政策課 | 高志高等学校・高志中学校 | 2 | 本館 | 器具庫左 62 | 逆富士1灯 W120 ガード付 | HF32 | 4 | 4 |  |  |  |  | 35 | 始業～就業（8:30～17:15） | 240 |  | 1860 | H
35 | 教育庁 | 教育政策課 | 高志高等学校・高志中学校 | 2 | 本館 | 階段左 63 | 逆富士1灯 W120 | HF32 | 1 | 1 |  |  |  |  | 35 | 始業～就業（8:30～17:15） | 240 |  | 1860 | H
35 | 教育庁 | 教育政策課 | 高志高等学校・高志中学校 | 2 | 本館 | 階段左 63 | ブラケット | FL20 | 1 | 1 |  |  |  |  | 22 | 始業～就業（8:30～17:15） | 240 |  | 1860 | N
35 | 教育庁 | 教育政策課 | 高志高等学校・高志中学校 | 2 | 本館 | 体育準備室 64 | 逆富士2灯 W200 | HF32 | 4 | 8 |  |  |  |  | 35 | 始業～就業（8:30～17:15） | 240 |  | 1860 | H
35 | 教育庁 | 教育政策課 | 高志高等学校・高志中学校 | 2 | 本館 | 体育準備室 64 | 逆富士1灯 W120 | HF32 | 3 | 3 |  |  |  |  | 35 | 始業～就業（8:30～17:15） | 240 |  | 1860 | H
35 | 教育庁 | 教育政策課 | 高志高等学校・高志中学校 | 2 | 本館 | 第２化学実験室 224 | 逆富士2灯 | HF32 | 14 | 28 |  |  |  |  | 35 | 始業～就業（8:30～17:15） | 240 |  | 1860 | H
35 | 教育庁 | 教育政策課 | 高志高等学校・高志中学校 | 2 | 本館 | 第２化学実験室 224 | 逆富士1灯 | HF32 | 1 | 1 |  |  |  |  | 35 | 始業～就業（8:30～17:15） | 240 |  | 1860 | H
35 | 教育庁 | 教育政策課 | 高志高等学校・高志中学校 | 2 | 本館 | 第２化学実験室 224 | 黒板灯1灯（吊下） | HF32 | 2 | 2 |  |  |  |  | 35 | 始業～就業（8:30～17:15） | 240 |  | 1860 | R
35 | 教育庁 | 教育政策課 | 高志高等学校・高志中学校 | 2 | 本館 | 実験器具室 225 | 逆富士2灯 W200 | HF32 | 2 | 4 |  |  |  |  | 35 | 始業～就業（8:30～17:15） | 240 |  | 1860 | H
35 | 教育庁 | 教育政策課 | 高志高等学校・高志中学校 | 2 | 本館 | 天秤室 226 | 逆富士2灯 W200 | HF32 | 2 | 4 |  |  |  |  | 35 | 始業～就業（8:30～17:15） | 240 |  | 1860 | H
35 | 教育庁 | 教育政策課 | 高志高等学校・高志中学校 | 2 | 本館 | 化学準備室 227 | 逆富士2灯 W200 | HF32 | 5 | 10 |  |  |  |  | 35 | 始業～就業（8:30～17:15） | 240 |  | 1860 | H
35 | 教育庁 | 教育政策課 | 高志高等学校・高志中学校 | 2 | 本館 | 化学器具室 228 | 逆富士2灯 W200 | HF32 | 6 | 12 |  |  |  |  | 35 | 始業～就業（8:30～17:15） | 240 |  | 1860 | H
35 | 教育庁 | 教育政策課 | 高志高等学校・高志中学校 | 2 | 本館 | 第１化学実験室 229 | 逆富士2灯 | HF32 | 12 | 24 |  |  |  |  | 35 | 始業～就業（8:30～17:15） | 240 |  | 1860 | H
35 | 教育庁 | 教育政策課 | 高志高等学校・高志中学校 | 2 | 本館 | 第１化学実験室 229 | 黒板灯1灯（吊下） | HF32 | 2 | 2 |  |  |  |  | 35 | 始業～就業（8:30～17:15） | 240 |  | 1860 | R
35 | 教育庁 | 教育政策課 | 高志高等学校・高志中学校 | 2 | 本館 | 暗室 230 | 逆富士2灯 W200 | HF32 | 5 | 10 |  |  |  |  | 35 | 始業～就業（8:30～17:15） | 240 |  | 1860 | H
35 | 教育庁 | 教育政策課 | 高志高等学校・高志中学校 | 2 | 本館 | 暗室 230 | 逆富士1灯 W120 | HF32 | 1 | 1 |  |  |  |  | 35 | 始業～就業（8:30～17:15） | 240 |  | 1860 | H
35 | 教育庁 | 教育政策課 | 高志高等学校・高志中学校 | 2 | 本館 | 廊下 231 | 逆富士1灯 W130 | HF32 | 6 | 6 |  |  |  |  | 35 | 始業～就業（8:30～17:15） | 240 |  | 1860 | H
35 | 教育庁 | 教育政策課 | 高志高等学校・高志中学校 | 2 | 本館 | 廊下 232 | 埋込下面開放1灯 W190 | FL20 | 7 | 7 |  |  |  |  | 22 | 始業～就業（8:30～17:15） | 240 |  | 1860 | B
35 | 教育庁 | 教育政策課 | 高志高等学校・高志中学校 | 2 | 本館 | 放送室 240 | 直付下面開放2灯 W180 | FL40 | 3 | 6 |  |  |  |  | 46 | 始業～就業（8:30～17:15） | 240 |  | 1860 | F
35 | 教育庁 | 教育政策課 | 高志高等学校・高志中学校 | 2 | 本館 | 学習室C 241 | 直付下面開放2灯 W250 | HF32 | 12 | 24 |  |  |  |  | 35 | 始業～就業（8:30～17:15） | 240 |  | 1860 | H
35 | 教育庁 | 教育政策課 | 高志高等学校・高志中学校 | 2 | 本館 | 学習室C 241 | 黒板灯1灯（吊下） | HF32 | 2 | 2 |  |  |  |  | 35 | 始業～就業（8:30～17:15） | 240 |  | 1860 | R
35 | 教育庁 | 教育政策課 | 高志高等学校・高志中学校 | 2 | 本館 | 学習室A・B 242 | 直付下面開放2灯 W250 | HF32 | 18 | 36 |  |  |  |  | 35 | 始業～就業（8:30～17:15） | 240 |  | 1860 | H
35 | 教育庁 | 教育政策課 | 高志高等学校・高志中学校 | 2 | 本館 | 学習室A・B 242 | 黒板灯1灯（吊下） | HF32 | 4 | 4 |  |  |  |  | 35 | 始業～就業（8:30～17:15） | 240 |  | 1860 | R
35 | 教育庁 | 教育政策課 | 高志高等学校・高志中学校 | 2 | 本館 | 美術室 268 | 埋込下面開放2灯 W315 | HF32 | 12 | 24 |  |  |  |  | 35 | 始業～就業（8:30～17:15） | 240 |  | 1860 | H
35 | 教育庁 | 教育政策課 | 高志高等学校・高志中学校 | 2 | 本館 | 美術室 268 | 埋込黒板灯1灯 W260 ミラー付 | HF32 | 4 | 4 |  |  |  |  | 35 | 始業～就業（8:30～17:15） | 240 |  | 1860 | R
35 | 教育庁 | 教育政策課 | 高志高等学校・高志中学校 | 2 | 本館 | 美術室 268 | 直付下面開放2灯 W170 | HF32 | 1 | 2 |  |  |  |  | 35 | 始業～就業（8:30～17:15） | 240 |  | 1860 | H
35 | 教育庁 | 教育政策課 | 高志高等学校・高志中学校 | 2 | 本館 | 美術準備室 269 | 逆富士2灯 W200 | FL40 | 3 | 6 |  |  |  |  | 46 | 始業～就業（8:30～17:15） | 240 |  | 1860 | F
35 | 教育庁 | 教育政策課 | 高志高等学校・高志中学校 | 2 | 本館 | デッサン室 270 | 埋込下面開放2灯 W315 | HF32 | 8 | 16 |  |  |  |  | 35 | 始業～就業（8:30～17:15） | 240 |  | 1860 | H
35 | 教育庁 | 教育政策課 | 高志高等学校・高志中学校 | 2 | 本館 | デッサン室 270 | 埋込黒板灯1灯 W260 ミラー付 | HF32 | 2 | 2 |  |  |  |  | 35 | 始業～就業（8:30～17:15） | 240 |  | 1860 | R
35 | 教育庁 | 教育政策課 | 高志高等学校・高志中学校 | 2 | 本館 | 共用部 271 | 逆富士2灯 W200 | FL20 | 1 | 2 |  |  |  |  | 22 | 始業～就業（8:30～17:15） | 240 |  | 1860 | B
35 | 教育庁 | 教育政策課 | 高志高等学校・高志中学校 | 2 | 本館 | 共用部 271 | 埋込スクエア5灯 W630 | FL20 | 1 | 5 |  |  |  |  | 22 | 始業～就業（8:30～17:15） | 240 |  | 1860 | B
35 | 教育庁 | 教育政策課 | 高志高等学校・高志中学校 | 2 | 本館 | 272階段 272 | ブラケット | FL40 | 1 | 1 |  |  |  |  | 46 | 始業～就業（8:30～17:15） | 240 |  | 1860 | O
35 | 教育庁 | 教育政策課 | 高志高等学校・高志中学校 | 3 | 本館 | 男子トイレ 14 | 逆富士1灯 | HF32 | 3 | 3 |  |  |  |  | 35 | 始業～就業（8:30～17:15） | 240 |  | 1860 | H
35 | 教育庁 | 教育政策課 | 高志高等学校・高志中学校 | 3 | 本館 | 中3-C 15 | 逆富士2灯 W160 | HF32 | 8 | 16 |  |  |  |  | 35 | 始業～就業（8:30～17:15） | 240 |  | 1860 | H
35 | 教育庁 | 教育政策課 | 高志高等学校・高志中学校 | 3 | 本館 | 中3-C 15 | 黒板灯1灯（吊下） | HF32 | 2 | 2 |  |  |  |  | 35 | 始業～就業（8:30～17:15） | 240 |  | 1860 | R
35 | 教育庁 | 教育政策課 | 高志高等学校・高志中学校 | 3 | 本館 | 中2-A 16 | 逆富士2灯 W160 | HF32 | 8 | 16 |  |  |  |  | 35 | 始業～就業（8:30～17:15） | 240 |  | 1860 | H
35 | 教育庁 | 教育政策課 | 高志高等学校・高志中学校 | 3 | 本館 | 中2-A 16 | 黒板灯1灯（吊下） | HF32 | 2 | 2 |  |  |  |  | 35 | 始業～就業（8:30～17:15） | 240 |  | 1860 | R
35 | 教育庁 | 教育政策課 | 高志高等学校・高志中学校 | 3 | 本館 | 中2-B 17 | 逆富士2灯 W160 | HF32 | 8 | 16 |  |  |  |  | 35 | 始業～就業（8:30～17:15） | 240 |  | 1860 | H
35 | 教育庁 | 教育政策課 | 高志高等学校・高志中学校 | 3 | 本館 | 中2-B 17 | 黒板灯1灯（吊下） | HF32 | 2 | 2 |  |  |  |  | 35 | 始業～就業（8:30～17:15） | 240 |  | 1860 | R
35 | 教育庁 | 教育政策課 | 高志高等学校・高志中学校 | 3 | 本館 | 女子トイレ 18 | 逆富士1灯 | HF32 | 3 | 3 |  |  |  |  | 35 | 始業～就業（8:30～17:15） | 240 |  | 1860 | H
35 | 教育庁 | 教育政策課 | 高志高等学校・高志中学校 | 3 | 本館 | 女子トイレ 18 | ブラケット | FL40 | 1 | 1 |  |  |  |  | 46 | 始業～就業（8:30～17:15） | 240 |  | 1860 | O
35 | 教育庁 | 教育政策課 | 高志高等学校・高志中学校 | 3 | 本館 | 女子トイレ 18 | ブラケット | FL20 | 1 | 1 |  |  |  |  | 22 | 始業～就業（8:30～17:15） | 240 |  | 1860 | N
35 | 教育庁 | 教育政策課 | 高志高等学校・高志中学校 | 3 | 本館 | 女子トイレ 18 | ダウンライト Φ150 電球色 | FDL18 | 1 | 1 |  |  |  |  | 18 | 始業～就業（8:30～17:15） | 240 |  | 1860 | FK
35 | 教育庁 | 教育政策課 | 高志高等学校・高志中学校 | 3 | 本館 | 中2-C 19 | 逆富士2灯 W160 | HF32 | 5 | 10 |  |  |  |  | 35 | 始業～就業（8:30～17:15） | 240 |  | 1860 | H
35 | 教育庁 | 教育政策課 | 高志高等学校・高志中学校 | 3 | 本館 | 中2-C 19 | 黒板灯1灯（吊下） | HF32 | 2 | 2 |  |  |  |  | 35 | 始業～就業（8:30～17:15） | 240 |  | 1860 | R
35 | 教育庁 | 教育政策課 | 高志高等学校・高志中学校 | 3 | 本館 | 中1-A 20 | 逆富士2灯 W160 | HF32 | 7 | 14 |  |  |  |  | 35 | 始業～就業（8:30～17:15） | 240 |  | 1860 | H
35 | 教育庁 | 教育政策課 | 高志高等学校・高志中学校 | 3 | 本館 | 中1-A 20 | 黒板灯1灯（吊下） | HF32 | 2 | 2 |  |  |  |  | 35 | 始業～就業（8:30～17:15） | 240 |  | 1860 | R
35 | 教育庁 | 教育政策課 | 高志高等学校・高志中学校 | 3 | 本館 | 中1-B 21 | 逆富士2灯 W160 | HF32 | 7 | 14 |  |  |  |  | 35 | 始業～就業（8:30～17:15） | 240 |  | 1860 | H
35 | 教育庁 | 教育政策課 | 高志高等学校・高志中学校 | 3 | 本館 | 中1-B 21 | 黒板灯1灯（吊下） | HF32 | 2 | 2 |  |  |  |  | 35 | 始業～就業（8:30～17:15） | 240 |  | 1860 | R
35 | 教育庁 | 教育政策課 | 高志高等学校・高志中学校 | 3 | 本館 | 中学 生徒会室 22 | 逆富士2灯 W200 | HF32 | 6 | 12 |  |  |  |  | 35 | 始業～就業（8:30～17:15） | 240 |  | 1860 | H
35 | 教育庁 | 教育政策課 | 高志高等学校・高志中学校 | 3 | 本館 | 中1-C 23 | 逆富士2灯 W200 | HF32 | 11 | 22 |  |  |  |  | 35 | 始業～就業（8:30～17:15） | 240 |  | 1860 | H
35 | 教育庁 | 教育政策課 | 高志高等学校・高志中学校 | 3 | 本館 | 中1-C 23 | 黒板灯1灯（吊下） | HF32 | 2 | 2 |  |  |  |  | 35 | 始業～就業（8:30～17:15） | 240 |  | 1860 | R
35 | 教育庁 | 教育政策課 | 高志高等学校・高志中学校 | 3 | 本館 | 廊下 24 | 逆富士1灯 W120 | HF32 | 11 | 11 |  |  |  |  | 35 | 始業～就業（8:30～17:15） | 240 |  | 1860 | H
35 | 教育庁 | 教育政策課 | 高志高等学校・高志中学校 | 3 | 本館 | 廊下 208 | 埋込下面開放1灯 W190 | FL20 | 7 | 7 |  |  |  |  | 22 | 始業～就業（8:30～17:15） | 240 |  | 1860 | B
35 | 教育庁 | 教育政策課 | 高志高等学校・高志中学校 | 3 | 本館 | 209階段 209 | 逆富士1灯 W150 | FL20 | 1 | 1 |  |  |  |  | 22 | 始業～就業（8:30～17:15） | 240 |  | 1860 | B
35 | 教育庁 | 教育政策課 | 高志高等学校・高志中学校 | 3 | 本館 | 209階段 209 | 逆富士1灯 W150 | HF32 | 4 | 4 |  |  |  |  | 35 | 始業～就業（8:30～17:15） | 240 |  | 1860 | H
35 | 教育庁 | 教育政策課 | 高志高等学校・高志中学校 | 3 | 本館 | 210階段 210 | 埋込下面開放1灯 W190 | FL40 | 1 | 1 |  |  |  |  | 46 | 始業～就業（8:30～17:15） | 240 |  | 1860 | F
35 | 教育庁 | 教育政策課 | 高志高等学校・高志中学校 | 3 | 本館 | 210階段 210 | 逆富士1灯 W150 | FL40 | 1 | 1 |  |  |  |  | 46 | 始業～就業（8:30～17:15） | 240 |  | 1860 | F
35 | 教育庁 | 教育政策課 | 高志高等学校・高志中学校 | 3 | 本館 | 廊下 211 | 逆富士1灯 W120 | HF32 | 6 | 6 |  |  |  |  | 35 | 始業～就業（8:30～17:15） | 240 |  | 1860 | H
35 | 教育庁 | 教育政策課 | 高志高等学校・高志中学校 | 3 | 本館 | 第１物理実験室 212 | 逆富士2灯 W200 | HF32 | 15 | 30 |  |  |  |  | 35 | 始業～就業（8:30～17:15） | 240 |  | 1860 | H
35 | 教育庁 | 教育政策課 | 高志高等学校・高志中学校 | 3 | 本館 | 第１物理実験室 212 | 黒板灯1灯（吊下） | HF32 | 2 | 2 |  |  |  |  | 35 | 始業～就業（8:30～17:15） | 240 |  | 1860 | R
35 | 教育庁 | 教育政策課 | 高志高等学校・高志中学校 | 3 | 本館 | 物理準備室 213 | 逆富士2灯 W200 | HF32 | 12 | 24 |  |  |  |  | 35 | 始業～就業（8:30～17:15） | 240 |  | 1860 | H
35 | 教育庁 | 教育政策課 | 高志高等学校・高志中学校 | 3 | 本館 | 光学実験室 214 | 逆富士2灯 W200 | HF32 | 6 | 12 |  |  |  |  | 35 | 始業～就業（8:30～17:15） | 240 |  | 1860 | H
35 | 教育庁 | 教育政策課 | 高志高等学校・高志中学校 | 3 | 本館 | 第２物理実験室 215 | 逆富士2灯 W200 | HF32 | 16 | 32 |  |  |  |  | 35 | 始業～就業（8:30～17:15） | 240 |  | 1860 | H
35 | 教育庁 | 教育政策課 | 高志高等学校・高志中学校 | 3 | 本館 | 第２物理実験室 215 | 黒板灯1灯（吊下） | HF32 | 2 | 2 |  |  |  |  | 35 | 始業～就業（8:30～17:15） | 240 |  | 1860 | R
35 | 教育庁 | 教育政策課 | 高志高等学校・高志中学校 | 4 | 本館 | 書道室 1 | 逆富士2灯 W160 | HF32 | 18 | 36 |  |  |  |  | 35 | 始業～就業（8:30～17:15） | 240 |  | 1860 | H
35 | 教育庁 | 教育政策課 | 高志高等学校・高志中学校 | 4 | 本館 | 書道室 1 | 直付黒板灯1灯 | HF32 | 2 | 2 |  |  |  |  | 35 | 始業～就業（8:30～17:15） | 240 |  | 1860 | R
35 | 教育庁 | 教育政策課 | 高志高等学校・高志中学校 | 4 | 本館 | 書道準備室 2 | 逆富士2灯 W160 | HF32 | 9 | 18 |  |  |  |  | 35 | 始業～就業（8:30～17:15） | 240 |  | 1860 | H
35 | 教育庁 | 教育政策課 | 高志高等学校・高志中学校 | 4 | 本館 | 生物実験室 3 | 逆富士2灯 W160 | HF32 | 18 | 36 |  |  |  |  | 35 | 始業～就業（8:30～17:15） | 240 |  | 1860 | H
35 | 教育庁 | 教育政策課 | 高志高等学校・高志中学校 | 4 | 本館 | 生物実験室 3 | 直付黒板灯1灯 | HF32 | 2 | 2 |  |  |  |  | 35 | 始業～就業（8:30～17:15） | 240 |  | 1860 | R
35 | 教育庁 | 教育政策課 | 高志高等学校・高志中学校 | 4 | 本館 | 生物準備室 4 | 逆富士2灯 W160 | HF32 | 6 | 12 |  |  |  |  | 35 | 始業～就業（8:30～17:15） | 240 |  | 1860 | H
35 | 教育庁 | 教育政策課 | 高志高等学校・高志中学校 | 4 | 本館 | 生物資料室 5 | 逆富士2灯 W160 | HF32 | 11 | 22 |  |  |  |  | 35 | 始業～就業（8:30～17:15） | 240 |  | 1860 | H
35 | 教育庁 | 教育政策課 | 高志高等学校・高志中学校 | 4 | 本館 | 男女トイレ 6 | 逆富士1灯 | HF32 | 6 | 6 |  |  |  |  | 35 | 始業～就業（8:30～17:15） | 240 |  | 1860 | H
35 | 教育庁 | 教育政策課 | 高志高等学校・高志中学校 | 4 | 本館 | 男女トイレ 6 | ブラケット | FL40 | 2 | 2 |  |  |  |  | 46 | 始業～就業（8:30～17:15） | 240 |  | 1860 | O
35 | 教育庁 | 教育政策課 | 高志高等学校・高志中学校 | 4 | 本館 | 34講義室A 7 | 逆富士2灯 W160 | HF32 | 5 | 10 |  |  |  |  | 35 | 始業～就業（8:30～17:15） | 240 |  | 1860 | H
35 | 教育庁 | 教育政策課 | 高志高等学校・高志中学校 | 4 | 本館 | 34講義室A 7 | 直付黒板灯1灯 | HF32 | 2 | 2 |  |  |  |  | 35 | 始業～就業（8:30～17:15） | 240 |  | 1860 | R
35 | 教育庁 | 教育政策課 | 高志高等学校・高志中学校 | 4 | 本館 | 楽器室 8 | 逆富士2灯 W160 | HF32 | 6 | 12 |  |  |  |  | 35 | 始業～就業（8:30～17:15） | 240 |  | 1860 | H
35 | 教育庁 | 教育政策課 | 高志高等学校・高志中学校 | 4 | 本館 | 音楽室・音楽準備室 10 | 逆富士2灯 W200 | HF32 | 18 | 36 |  |  |  |  | 35 | 始業～就業（8:30～17:15） | 240 |  | 1860 | H
35 | 教育庁 | 教育政策課 | 高志高等学校・高志中学校 | 4 | 本館 | 音楽室・音楽準備室 10 | 逆富士1灯 W120 | HF32 | 1 | 1 |  |  |  |  | 35 | 始業～就業（8:30～17:15） | 240 |  | 1860 | H
35 | 教育庁 | 教育政策課 | 高志高等学校・高志中学校 | 4 | 本館 | 音楽室・音楽準備室 10 | 黒板灯1灯（吊下） | HF32 | 2 | 2 |  |  |  |  | 35 | 始業～就業（8:30～17:15） | 240 |  | 1860 | R
35 | 教育庁 | 教育政策課 | 高志高等学校・高志中学校 | 4 | 本館 | 廊下 11 | 逆富士1灯 W120 | HF32 | 9 | 9 |  |  |  |  | 35 | 始業～就業（8:30～17:15） | 240 |  | 1860 | H
35 | 教育庁 | 教育政策課 | 高志高等学校・高志中学校 | 4 | 本館 | CAI教室 216 | 逆富士2灯 | HF32 | 17 | 34 |  |  |  |  | 35 | 始業～就業（8:30～17:15） | 240 |  | 1860 | H
35 | 教育庁 | 教育政策課 | 高志高等学校・高志中学校 | 4 | 本館 | CAI教室 216 | 黒板灯1灯（吊下） | HF32 | 2 | 2 |  |  |  |  | 35 | 始業～就業（8:30～17:15） | 240 |  | 1860 | R
35 | 教育庁 | 教育政策課 | 高志高等学校・高志中学校 | 4 | 本館 | 廊下 222 | 逆富士1灯 W120 | HF32 | 4 | 4 |  |  |  |  | 35 | 始業～就業（8:30～17:15） | 240 |  | 1860 | H
35 | 教育庁 | 教育政策課 | 高志高等学校・高志中学校 | 1 | 本館 | 階段 223 | 逆富士1灯 W150 | HF32 | 5 | 5 |  |  |  |  | 35 | 始業～就業（8:30～17:15） | 240 |  | 1860 | H
36 | 教育庁 | 教育政策課 | 奥越明成高等学校 | 1 | 本館 | 生徒玄関 69 | 埋込下面開放2灯 W310 | FL40 | 8 | 16 | ○ | 3.5 |  |  | 46 | 始業～就業（8:30～17:15） | 260 |  | 2015 | F
36 | 教育庁 | 教育政策課 | 奥越明成高等学校 | 1 | 本館 | 倉庫 70 | 逆富士2灯 W200 | HF32 | 2 | 4 |  |  |  |  | 35 | その他 | 260 | 50 | 50 | H
36 | 教育庁 | 教育政策課 | 奥越明成高等学校 | 1 | 本館 | 男子トイレ 71 | 逆富士1灯 W120 | FL40 | 1 | 1 |  |  |  |  | 46 | 始業～就業（8:30～17:15） | 260 |  | 2015 | F
36 | 教育庁 | 教育政策課 | 奥越明成高等学校 | 1 | 本館 | 男子トイレ 71 | 逆富士1灯 W120 | FL20 | 1 | 1 |  |  |  |  | 22 | 始業～就業（8:30～17:15） | 260 |  | 2015 | B
36 | 教育庁 | 教育政策課 | 奥越明成高等学校 | 1 | 本館 | 男子トイレ 71 | ブラケット | FL15 | 2 | 2 |  |  |  |  | 15 | 始業～就業（8:30～17:15） | 260 |  | 2015 | L
36 | 教育庁 | 教育政策課 | 奥越明成高等学校 | 1 | 本館 | 体育館通路 77 | 逆富士1灯 W120 ガード付 | FL40 | 5 | 5 |  |  |  |  | 46 | 始業～就業（8:30～17:15） | 260 |  | 2015 | F
36 | 教育庁 | 教育政策課 | 奥越明成高等学校 | 1 | 本館 | 第二体育館更衣室 78 | 逆富士2灯 W230 | FL40 | 2 | 4 |  |  |  |  | 46 | その他 | 260 | 50 | 50 | F
36 | 教育庁 | 教育政策課 | 奥越明成高等学校 | 1 | 本館 | 第二体育館器具庫 78 | 逆富士2灯 W230 | FL40 | 2 | 4 |  |  |  |  | 46 | その他 | 260 | 50 | 50 | F
36 | 教育庁 | 教育政策課 | 奥越明成高等学校 | 1 | 本館 | 男女トイレ 78 | 逆富士1灯 W120 | FL40 | 2 | 2 |  |  |  |  | 46 | 始業～就業（8:30～17:15） | 260 |  | 2015 | F
36 | 教育庁 | 教育政策課 | 奥越明成高等学校 | 1 | 本館 | 準備室 78 | 逆富士1灯 W120 | FL40 | 4 | 4 |  |  |  |  | 46 | 始業～就業（8:30～17:15） | 260 |  | 2015 | F
36 | 教育庁 | 教育政策課 | 奥越明成高等学校 | 1 | 本館 | 体育館入口 78 | 逆富士1灯 W120 | FL40 | 1 | 1 |  |  |  |  | 46 | 始業～就業（8:30～17:15） | 260 |  | 2015 | F
36 | 教育庁 | 教育政策課 | 奥越明成高等学校 | 1 | 本館 | 武道館 79 | 高天井照明 | 水銀灯400W | 24 | 24 | ○ | 5.7 |  |  | 415 | その他 | 260 | 200 | 200 | GJ
36 | 教育庁 | 教育政策課 | 奥越明成高等学校 | 1 | 本館 | 柔道更衣室 79 | 逆富士2灯 W200 | HF32 | 2 | 4 |  |  |  |  | 35 | その他 | 260 | 200 | 200 | H
36 | 教育庁 | 教育政策課 | 奥越明成高等学校 | 1 | 本館 | 剣道更衣室 79 | 逆富士2灯 W200 | FL32 | 2 | 4 |  |  |  |  | 32 | その他 | 260 | 200 | 200 | E
36 | 教育庁 | 教育政策課 | 奥越明成高等学校 | 1 | 本館 | 廊下 80 | 逆富士1灯 W120 | HF32 | 3 | 3 |  |  |  |  | 35 | 始業～就業（8:30～17:15） | 260 |  | 2015 | H
36 | 教育庁 | 教育政策課 | 奥越明成高等学校 | 1 | 本館 | 廊下 81 | 笠付トラフ1灯（吊下） | FL40 | 2 | 2 |  |  |  |  | 46 | 始業～就業（8:30～17:15） | 260 |  | 2015 | F
36 | 教育庁 | 教育政策課 | 奥越明成高等学校 | 1 | 本館 | 女子・多目的トイレ 82 | 逆富士2灯 W230 | FL20 | 3 | 6 |  |  |  |  | 22 | 始業～就業（8:30～17:15） | 260 |  | 2015 | B
36 | 教育庁 | 教育政策課 | 奥越明成高等学校 | 1 | 本館 | 女子・多目的トイレ 82 | 逆富士1灯 W120 | FL20 | 2 | 2 |  |  |  |  | 22 | 始業～就業（8:30～17:15） | 260 |  | 2015 | B
36 | 教育庁 | 教育政策課 | 奥越明成高等学校 | 1 | 本館 | 女子・多目的トイレ 82 | ブラケット | FL20 | 2 | 2 |  |  |  |  | 22 | 始業～就業（8:30～17:15） | 260 |  | 2015 | N
36 | 教育庁 | 教育政策課 | 奥越明成高等学校 | 1 | 本館 | 廊下 83 | 笠付トラフ1灯 | FL40 | 2 | 2 |  |  |  |  | 46 | 始業～就業（8:30～17:15） | 260 |  | 2015 | F
36 | 教育庁 | 教育政策課 | 奥越明成高等学校 | 1 | 本館 | 工作工事実習室 84 | 逆富士2灯 W230 | FL40 | 24 | 48 |  |  |  |  | 46 | 始業～就業（8:30～17:15） | 260 |  | 2015 | F
36 | 教育庁 | 教育政策課 | 奥越明成高等学校 | 1 | 本館 | 工作工事実習室 84 | 埋込黒板灯1灯 W250 | FL40 | 2 | 2 |  |  |  |  | 46 | 始業～就業（8:30～17:15） | 260 |  | 2015 | Q
36 | 教育庁 | 教育政策課 | 奥越明成高等学校 | 1 | 本館 | 第一体育館 85 | 高天井照明 | 水銀灯400W | 24 | 24 | ○ | 10 |  |  | 415 | 始業～就業（8:30～17:15） | 260 |  | 2015 | GJ
36 | 教育庁 | 教育政策課 | 奥越明成高等学校 | 1 | 本館 | 男女トイレ・更衣室 85 | 逆富士1灯 W120 | FL20 | 4 | 4 |  |  |  |  | 22 | 始業～就業（8:30～17:15） | 260 |  | 2015 | B
36 | 教育庁 | 教育政策課 | 奥越明成高等学校 | 1 | 本館 | 男女トイレ・更衣室 85 | ダウンライト Φ125 E17 | ﾐﾆｸﾘﾌﾟﾄﾝ60W | 4 | 4 |  |  |  |  | 54 | 始業～就業（8:30～17:15） | 260 |  | 2015 | FG
36 | 教育庁 | 教育政策課 | 奥越明成高等学校 | 1 | 本館 | 男女トイレ・更衣室 85 | 笠付トラフ2灯 | FL40 | 26 | 52 |  |  |  |  | 46 | 始業～就業（8:30～17:15） | 260 |  | 2015 | F
36 | 教育庁 | 教育政策課 | 奥越明成高等学校 | 1 | 本館 | 教官室 85 | 逆富士2灯 W230 | FL40 | 6 | 12 |  |  |  |  | 46 | 始業～就業（8:30～17:15） | 260 |  | 2015 | F
36 | 教育庁 | 教育政策課 | 奥越明成高等学校 | 1 | 本館 | 教官室 85 | 逆富士1灯 W120 | FL40 | 1 | 1 |  |  |  |  | 46 | 始業～就業（8:30～17:15） | 260 |  | 2015 | F
36 | 教育庁 | 教育政策課 | 奥越明成高等学校 | 1 | 本館 | 教官室 85 | ブラケット E26 電球色 | IL60W | 2 | 2 |  |  |  |  | 54 | 始業～就業（8:30～17:15） | 260 |  | 2015 | AR
36 | 教育庁 | 教育政策課 | 奥越明成高等学校 | 1 | 本館 | 教官室 85 | 手元灯 | FL10 | 1 | 1 |  |  |  |  | 10 | 始業～就業（8:30～17:15） | 260 |  | 2015 | K
36 | 教育庁 | 教育政策課 | 奥越明成高等学校 | 1 | 本館 | 器具庫 85 | 笠付トラフ2灯 | FL40 | 2 | 4 |  |  |  |  | 46 | その他 | 260 | 200 | 200 | F
36 | 教育庁 | 教育政策課 | 奥越明成高等学校 | 1 | 本館 | アリーナ入口ドア 85 | ブラケット | FL20 | 1 | 1 |  |  |  | ○ | 22 | その他 | 260 | 200 | 200 | CX
36 | 教育庁 | 教育政策課 | 奥越明成高等学校 | 1 | 本館 | ステージ 85 | 笠付トラフ2灯 | FL40 | 16 | 32 | ○ | 5.8 |  |  | 46 | その他 | 260 | 200 | 200 | F
36 | 教育庁 | 教育政策課 | 奥越明成高等学校 | 1 | 本館 | 放送室 85 | 逆富士1灯 W120 | FL20 | 3 | 3 |  |  |  |  | 22 | その他 | 260 | 200 | 200 | B
36 | 教育庁 | 教育政策課 | 奥越明成高等学校 | 1 | 本館 | 器具庫 85 | 笠付トラフ2灯 | FL40 | 2 | 4 |  |  |  |  | 46 | その他 | 260 | 200 | 200 | F
36 | 教育庁 | 教育政策課 | 奥越明成高等学校 | 1 | 本館 | 体育館入口 85 | 逆富士1灯 W120 | FL20 | 1 | 1 |  |  |  |  | 22 | その他 | 260 | 200 | 200 | B
36 | 教育庁 | 教育政策課 | 奥越明成高等学校 | 2 | 本館 | 2F放送室 85 | 逆富士1灯 W120 | FL40 | 4 | 4 |  |  |  |  | 46 | その他 | 260 | 200 | 200 | F
36 | 教育庁 | 教育政策課 | 奥越明成高等学校 | 2 | 本館 | 階段上部屋 85 | 直付スポットライト E26 電球色 | IL60W | 2 | 2 |  |  |  |  | 54 | その他 | 260 | 200 | 200 | AR
36 | 教育庁 | 教育政策課 | 奥越明成高等学校 | 1 | 本館 | 廊下 86 | ブラケット | FL40 | 1 | 1 |  |  |  |  | 46 | 始業～就業（8:30～17:15） | 260 |  | 2015 | O
36 | 教育庁 | 教育政策課 | 奥越明成高等学校 | 1 | 本館 | 職員室 87 | 逆富士2灯 W230 プルスイッチ付 | HF32（高出力） | 24 | 48 |  |  |  |  | 44 | 始業～就業（8:30～17:15） | 260 |  | 2015 | I
36 | 教育庁 | 教育政策課 | 奥越明成高等学校 | 1 | 本館 | 職員室 87 | ブラケット プルスイッチ付 | FL20 | 1 | 1 |  |  |  |  | 22 | 始業～就業（8:30～17:15） | 260 |  | 2015 | N
36 | 教育庁 | 教育政策課 | 奥越明成高等学校 | 1 | 本館 | 印刷室 88 | 逆富士2灯 W230 | FL40 | 6 | 12 |  |  |  |  | 46 | 始業～就業（8:30～17:15） | 260 |  | 2015 | F
36 | 教育庁 | 教育政策課 | 奥越明成高等学校 | 1 | 本館 | 印刷室 88 | ミラー灯 | FL20 | 1 | 1 |  |  |  |  | 22 | 始業～就業（8:30～17:15） | 260 |  | 2015 | N
36 | 教育庁 | 教育政策課 | 奥越明成高等学校 | 1 | 本館 | 小会議室 89 | 逆富士2灯 W230 | FL40 | 6 | 12 |  |  |  |  | 46 | 始業～就業（8:30～17:15） | 260 |  | 2015 | F
36 | 教育庁 | 教育政策課 | 奥越明成高等学校 | 1 | 本館 | 小会議室 89 | ブラケット | FL20 | 1 | 1 |  |  |  |  | 22 | 始業～就業（8:30～17:15） | 260 |  | 2015 | N
36 | 教育庁 | 教育政策課 | 奥越明成高等学校 | 1 | 本館 | 放送室 90 | 逆富士2灯 W230 | FL40 | 4 | 8 |  |  |  |  | 46 | その他 | 260 | 200 | 200 | F
36 | 教育庁 | 教育政策課 | 奥越明成高等学校 | 1 | 本館 | 校務員室 91 | 逆富士2灯 W230 | FL40 | 4 | 8 |  |  |  |  | 46 | 始業～就業（8:30～17:15） | 260 |  | 2015 | F
36 | 教育庁 | 教育政策課 | 奥越明成高等学校 | 1 | 本館 | 校務員室 91 | 逆富士1灯 W150 | FL40 | 1 | 1 |  |  |  |  | 46 | 始業～就業（8:30～17:15） | 260 |  | 2015 | F
36 | 教育庁 | 教育政策課 | 奥越明成高等学校 | 1 | 本館 | 校務員室 91 | 吊下・引掛シーリング2灯 和風 | FCL32.FCL40 | 1 | 2 |  |  |  |  | 72 | 始業～就業（8:30～17:15） | 260 |  | 2015 | ER
36 | 教育庁 | 教育政策課 | 奥越明成高等学校 | 1 | 本館 | 物入 92 | ブラケット | FL20 | 1 | 1 |  |  |  |  | 22 | その他 | 260 | 50 | 50 | N
36 | 教育庁 | 教育政策課 | 奥越明成高等学校 | 1 | 本館 | 物入 92 | ブラケット（レセップ） E26 | IL60W | 1 | 1 |  |  |  |  | 54 | その他 | 260 | 50 | 50 | AQ
36 | 教育庁 | 教育政策課 | 奥越明成高等学校 | 1 | 本館 | 廊下 93 | 逆富士1灯 W120 | FL40 | 5 | 5 |  |  |  |  | 46 | 始業～就業（8:30～17:15） | 260 |  | 2015 | F
36 | 教育庁 | 教育政策課 | 奥越明成高等学校 | 1 | 本館 | 倉庫 94 | ブラケット | FL20 | 1 | 1 |  |  |  |  | 22 | その他 | 260 | 50 | 50 | N
36 | 教育庁 | 教育政策課 | 奥越明成高等学校 | 1 | 本館 | 倉庫 94 | ブラケット（レセップ） E26 | IL60W | 1 | 1 |  |  |  |  | 54 | その他 | 260 | 50 | 50 | AQ
36 | 教育庁 | 教育政策課 | 奥越明成高等学校 | 1 | 本館 | 電気機器実習室 95 | 逆富士2灯 W230 | FL40 | 24 | 48 |  |  |  |  | 46 | 始業～就業（8:30～17:15） | 260 |  | 2015 | F
36 | 教育庁 | 教育政策課 | 奥越明成高等学校 | 1 | 本館 | 電気機器実習室 95 | 埋込黒板灯1灯 W250 | FL40 | 2 | 2 |  |  |  |  | 46 | 始業～就業（8:30～17:15） | 260 |  | 2015 | Q
36 | 教育庁 | 教育政策課 | 奥越明成高等学校 | 1 | 本館 | 電気機器実習準備室 96 | 逆富士2灯 W230 | FL40 | 8 | 16 |  |  |  |  | 46 | 始業～就業（8:30～17:15） | 260 |  | 2015 | F
36 | 教育庁 | 教育政策課 | 奥越明成高等学校 | 1 | 本館 | 電気機器実習準備室 96 | 手元灯 プルスイッチ付 | FL20 | 1 | 1 |  |  |  |  | 22 | 始業～就業（8:30～17:15） | 260 |  | 2015 | N
36 | 教育庁 | 教育政策課 | 奥越明成高等学校 | 1 | 本館 | 進路資料室 97 | 逆富士2灯 W230 | FL40 | 8 | 16 |  |  |  |  | 46 | 始業～就業（8:30～17:15） | 260 |  | 2015 | F
36 | 教育庁 | 教育政策課 | 奥越明成高等学校 | 1 | 本館 | 進路資料室 97 | ブラケット | FL20 | 1 | 1 |  |  |  |  | 22 | 始業～就業（8:30～17:15） | 260 |  | 2015 | N
36 | 教育庁 | 教育政策課 | 奥越明成高等学校 | 1 | 本館 | 進路指導室 98 | 逆富士2灯 W230 | FL40 | 16 | 32 |  |  |  |  | 46 | 始業～就業（8:30～17:15） | 260 |  | 2015 | F
36 | 教育庁 | 教育政策課 | 奥越明成高等学校 | 1 | 本館 | 進路指導室 98 | 埋込黒板灯1灯 W250 | FL40 | 2 | 2 |  |  |  |  | 46 | 始業～就業（8:30～17:15） | 260 |  | 2015 | Q
36 | 教育庁 | 教育政策課 | 奥越明成高等学校 | 1 | 本館 | 男女トイレ 99 | 逆富士1灯 W120 | FL40 | 4 | 4 |  |  |  |  | 46 | 始業～就業（8:30～17:15） | 260 |  | 2015 | F
36 | 教育庁 | 教育政策課 | 奥越明成高等学校 | 1 | 本館 | 男女トイレ 99 | 逆富士1灯 W120 | FL20 | 2 | 2 |  |  |  |  | 22 | 始業～就業（8:30～17:15） | 260 |  | 2015 | B
36 | 教育庁 | 教育政策課 | 奥越明成高等学校 | 1 | 本館 | 男女トイレ 99 | ブラケット | FL40 | 2 | 2 |  |  |  |  | 46 | 始業～就業（8:30～17:15） | 260 |  | 2015 | O
36 | 教育庁 | 教育政策課 | 奥越明成高等学校 | 1 | 本館 | 廊下 100 | 逆富士1灯 W120 | FL40 | 6 | 6 |  |  |  |  | 46 | 始業～就業（8:30～17:15） | 260 |  | 2015 | F
36 | 教育庁 | 教育政策課 | 奥越明成高等学校 | 1 | 本館 | 職員玄関 101 | 直付シーリング □300 | FCL30 | 2 | 2 |  |  |  |  | 30 | 始業～就業（8:30～17:15） | 260 |  | 2015 | AL
36 | 教育庁 | 教育政策課 | 奥越明成高等学校 | 1 | 本館 | 応接室 102 | 埋込スクエア3灯 □450 | FPL36 | 6 | 18 |  |  |  |  | 36 | 始業～就業（8:30～17:15） | 260 |  | 2015 | DG
36 | 教育庁 | 教育政策課 | 奥越明成高等学校 | 1 | 本館 | 校長室 103 | 埋込スクエア3灯 □450 | FPL36 | 6 | 18 |  |  |  |  | 36 | 始業～就業（8:30～17:15） | 260 |  | 2015 | DG
36 | 教育庁 | 教育政策課 | 奥越明成高等学校 | 1 | 本館 | 校長室 103 | ダウンライト Φ150 E26 電球色 | IL60W | 2 | 2 |  |  |  |  | 54 | 始業～就業（8:30～17:15） | 260 |  | 2015 | FK
36 | 教育庁 | 教育政策課 | 奥越明成高等学校 | 1 | 本館 | 校長室 103 | ミラー灯 E26 電球色 | IL60W | 2 | 2 |  |  |  |  | 54 | 始業～就業（8:30～17:15） | 260 |  | 2015 | AR
36 | 教育庁 | 教育政策課 | 奥越明成高等学校 | 1 | 本館 | 事務室 104 | 逆富士2灯 W230 プルスイッチ付 | HF32 | 18 | 36 |  |  |  |  | 35 | 始業～就業（8:30～17:15） | 260 |  | 2015 | H
36 | 教育庁 | 教育政策課 | 奥越明成高等学校 | 1 | 本館 | 事務室 104 | 手元灯 プルスイッチ・コンセント付 | FL20 | 1 | 1 |  |  |  |  | 22 | 始業～就業（8:30～17:15） | 260 |  | 2015 | N
36 | 教育庁 | 教育政策課 | 奥越明成高等学校 | 1 | 本館 | 玄関 105 | 埋込下面開放4灯 □610(1台直付でLED済) | FL20 | 1 | 4 |  |  |  |  | 22 | 始業～就業（8:30～17:15） | 260 |  | 2015 | B
36 | 教育庁 | 教育政策課 | 奥越明成高等学校 | 1 | 本館 | 廊下 106 | 逆富士1灯 W120 | FL20 | 7 | 7 |  |  |  |  | 22 | 始業～就業（8:30～17:15） | 260 |  | 2015 | B
36 | 教育庁 | 教育政策課 | 奥越明成高等学校 | 1 | 本館 | 廊下 107 | 逆富士1灯 W120 | FL20 | 10 | 10 |  |  |  |  | 22 | 始業～就業（8:30～17:15） | 260 |  | 2015 | B
36 | 教育庁 | 教育政策課 | 奥越明成高等学校 | 1 | 本館 | 保健室 108 | 逆富士2灯 W230 | FL40 | 10 | 20 |  |  |  |  | 46 | 始業～就業（8:30～17:15） | 260 |  | 2015 | F
36 | 教育庁 | 教育政策課 | 奥越明成高等学校 | 1 | 本館 | 保健室 108 | 手元灯 プルスイッチ・コンセント付 | FL20 | 1 | 1 |  |  |  |  | 22 | 始業～就業（8:30～17:15） | 260 |  | 2015 | N
36 | 教育庁 | 教育政策課 | 奥越明成高等学校 | 1 | 本館 | 保健室 108 | 手元灯 | FL15 | 1 | 1 |  |  |  |  | 15 | 始業～就業（8:30～17:15） | 260 |  | 2015 | L
36 | 教育庁 | 教育政策課 | 奥越明成高等学校 | 1 | 本館 | 倉庫 109 | 逆富士1灯 W120 | FL20 | 1 | 1 |  |  |  |  | 22 | その他 | 260 | 50 | 50 | B
36 | 教育庁 | 教育政策課 | 奥越明成高等学校 | 1 | 本館 | 廊下 110 | 直付シーリング □300 | FCL30 | 1 | 1 |  |  |  |  | 30 | 始業～就業（8:30～17:15） | 260 |  | 2015 | AL
36 | 教育庁 | 教育政策課 | 奥越明成高等学校 | 1 | 本館 | 廊下 110 | 逆富士1灯 W120 | FL20 | 1 | 1 |  |  |  |  | 22 | 始業～就業（8:30～17:15） | 260 |  | 2015 | B
36 | 教育庁 | 教育政策課 | 奥越明成高等学校 | 1 | 本館 | 廊下 110 | 逆富士1灯 W120 | FL40 | 3 | 3 |  |  |  |  | 46 | 始業～就業（8:30～17:15） | 260 |  | 2015 | F
36 | 教育庁 | 教育政策課 | 奥越明成高等学校 | 1 | 本館 | 電力応用実習室 111 | 笠付トラフ2灯 | FL40 | 16 | 32 |  |  |  |  | 46 | 始業～就業（8:30～17:15） | 260 |  | 2015 | F
36 | 教育庁 | 教育政策課 | 奥越明成高等学校 | 1 | 本館 | 電力応用実習室 111 | 笠付トラフ1灯 | HF32 | 1 | 1 | [5 empty] | 始業～就業（8:30～17:15） | 260 |  | 2015 | -
36 | 教育庁 | 教育政策課 | 奥越明成高等学校 | 1 | 本館 | 廊下 112 | 埋込下面開放2灯 W310 | FL20 | 2 | 4 |  |  |  |  | 22 | 始業～就業（8:30～17:15） | 260 |  | 2015 | B
36 | 教育庁 | 教育政策課 | 奥越明成高等学校 | 1 | 本館 | 男女トイレ 113 | 逆富士1灯 W120 WP SUS | FL40 | 4 | 4 |  |  |  | ○ | 46 | 始業～就業（8:30～17:15） | 260 |  | 2015 | CG
36 | 教育庁 | 教育政策課 | 奥越明成高等学校 | 1 | 本館 | 男女トイレ 113 | ブラケット | FL40 | 2 | 2 |  |  |  |  | 46 | 始業～就業（8:30～17:15） | 260 |  | 2015 | O
36 | 教育庁 | 教育政策課 | 奥越明成高等学校 | 1 | 本館 | FA実習室 114 | 埋込下面開放2灯 W310 ルーバー付 | FL40 | 21 | 42 |  |  |  |  | 46 | 始業～就業（8:30～17:15） | 260 |  | 2015 | F
36 | 教育庁 | 教育政策課 | 奥越明成高等学校 | 1 | 本館 | FA実習室 114 | 埋込黒板灯1灯 W250 | FL40 | 2 | 2 |  |  |  |  | 46 | 始業～就業（8:30～17:15） | 260 |  | 2015 | Q
36 | 教育庁 | 教育政策課 | 奥越明成高等学校 | 1 | 本館 | 調理更衣室 115 | 埋込下面開放2灯 W310 | HF32 | 5 | 10 |  |  |  |  | 35 | その他 | 260 | 200 | 200 | H
36 | 教育庁 | 教育政策課 | 奥越明成高等学校 | 1 | 本館 | 調理更衣室 115 | 逆富士1灯 W120 人感センサー付 | HF32 | 1 | 1 |  |  |  |  | 35 | その他 | 260 | 200 | 200 | CA
36 | 教育庁 | 教育政策課 | 奥越明成高等学校 | 1 | 本館 | 試食室 116 | 埋込下面開放2灯 W310 | HF32 | 12 | 24 |  |  |  |  | 35 | その他 | 260 | 200 | 200 | H
36 | 教育庁 | 教育政策課 | 奥越明成高等学校 | 1 | 本館 | 調理実習室 117 | 埋込下面開放2灯 W220 WP SUS | HF32 | 24 | 48 |  |  |  | ○ | 35 | 始業～就業（8:30～17:15） | 260 |  | 2015 | CW
36 | 教育庁 | 教育政策課 | 奥越明成高等学校 | 1 | 本館 | 食物実習室 118 | 埋込下面開放2灯 W310 | HF32 | 21 | 42 |  |  |  |  | 35 | 始業～就業（8:30～17:15） | 260 |  | 2015 | H
36 | 教育庁 | 教育政策課 | 奥越明成高等学校 | 1 | 本館 | 食物実習室 118 | 直付黒板灯1灯 | HF32 | 2 | 2 |  |  |  |  | 35 | 始業～就業（8:30～17:15） | 260 |  | 2015 | R
36 | 教育庁 | 教育政策課 | 奥越明成高等学校 | 1 | 本館 | 準備室 119 | 埋込下面開放2灯 W310 | HF32 | 6 | 12 |  |  |  |  | 35 | 始業～就業（8:30～17:15） | 260 |  | 2015 | H
36 | 教育庁 | 教育政策課 | 奥越明成高等学校 | 1 | 本館 | 廊下 120 | 埋込下面開放1灯 W150 Cチャン回避 | HF32 | 3 | 3 |  |  |  |  | 35 | 始業～就業（8:30～17:15） | 260 |  | 2015 | H
36 | 教育庁 | 教育政策課 | 奥越明成高等学校 | 1 | 本館 | 選択教室4 121 | 埋込下面開放2灯 W310 | HF32 | 12 | 24 |  |  |  |  | 35 | 始業～就業（8:30～17:15） | 260 |  | 2015 | H
36 | 教育庁 | 教育政策課 | 奥越明成高等学校 | 1 | 本館 | 選択教室4 121 | 直付黒板灯1灯 | HF32 | 2 | 2 |  |  |  |  | 35 | 始業～就業（8:30～17:15） | 260 |  | 2015 | R
36 | 教育庁 | 教育政策課 | 奥越明成高等学校 | 1 | 本館 | 選択教室3 122 | 埋込下面開放2灯 W310 ルーバー付 | HF32 | 9 | 18 |  |  |  |  | 35 | 始業～就業（8:30～17:15） | 260 |  | 2015 | H
36 | 教育庁 | 教育政策課 | 奥越明成高等学校 | 1 | 本館 | 選択教室3 122 | 逆富士2灯 W200 | HF32 | 4 | 8 |  |  |  |  | 35 | 始業～就業（8:30～17:15） | 260 |  | 2015 | H
36 | 教育庁 | 教育政策課 | 奥越明成高等学校 | 1 | 本館 | 選択教室3 122 | 埋込黒板灯1灯 W250 | HF32 | 2 | 2 |  |  |  |  | 35 | 始業～就業（8:30～17:15） | 260 |  | 2015 | R
36 | 教育庁 | 教育政策課 | 奥越明成高等学校 | 1 | 本館 | 選択教室2 123 | 逆富士2灯 W230 | HF32 | 6 | 12 |  |  |  |  | 35 | 始業～就業（8:30～17:15） | 260 |  | 2015 | H
36 | 教育庁 | 教育政策課 | 奥越明成高等学校 | 1 | 本館 | 選択教室1 124 | 逆富士2灯 W230 | HF32 | 3 | 6 |  |  |  |  | 35 | 始業～就業（8:30～17:15） | 260 |  | 2015 | H
36 | 教育庁 | 教育政策課 | 奥越明成高等学校 | 1 | 本館 | 選択教室1 124 | 埋込下面開放2灯 W310 ルーバー付 | HF32 | 6 | 12 |  |  |  |  | 35 | 始業～就業（8:30～17:15） | 260 |  | 2015 | H
36 | 教育庁 | 教育政策課 | 奥越明成高等学校 | 1 | 本館 | 廊下 125 | 埋込下面開放2灯 W310 | FL20 | 9 | 18 |  |  |  |  | 22 | 始業～就業（8:30～17:15） | 260 |  | 2015 | B
36 | 教育庁 | 教育政策課 | 奥越明成高等学校 | 1 | 本館 | 選択教室5 126 | 逆富士2灯 W230 | HF32 | 8 | 16 |  |  |  |  | 35 | 始業～就業（8:30～17:15） | 260 |  | 2015 | H
36 | 教育庁 | 教育政策課 | 奥越明成高等学校 | 1 | 本館 | 選択教室5 126 | 直付黒板灯1灯 | HF32 | 2 | 2 |  |  |  |  | 35 | 始業～就業（8:30～17:15） | 260 |  | 2015 | R
36 | 教育庁 | 教育政策課 | 奥越明成高等学校 | 1 | 本館 | 廊下 127 | 逆富士1灯 W120 | HF32 | 11 | 11 |  |  |  |  | 35 | 始業～就業（8:30～17:15） | 260 |  | 2015 | H
36 | 教育庁 | 教育政策課 | 奥越明成高等学校 | 1 | 本館 | 電気実習室 128 | 逆富士2灯 W200 | HF32 | 16 | 32 |  |  |  |  | 35 | 始業～就業（8:30～17:15） | 260 |  | 2015 | H
36 | 教育庁 | 教育政策課 | 奥越明成高等学校 | 1 | 本館 | 電気実習室 128 | 直付黒板灯1灯 | HF32 | 2 | 2 |  |  |  |  | 35 | 始業～就業（8:30～17:15） | 260 |  | 2015 | R
36 | 教育庁 | 教育政策課 | 奥越明成高等学校 | 1 | 本館 | 手仕上準備室 129 | 逆富士2灯 W200 | HF32 | 10 | 20 |  |  |  |  | 35 | 始業～就業（8:30～17:15） | 260 |  | 2015 | H
36 | 教育庁 | 教育政策課 | 奥越明成高等学校 | 1 | 本館 | 手仕上準備室 129 | 直付黒板灯1灯 | HF32 | 2 | 2 |  |  |  |  | 35 | 始業～就業（8:30～17:15） | 260 |  | 2015 | R
36 | 教育庁 | 教育政策課 | 奥越明成高等学校 | 1 | 本館 | 木工室 130 | 逆富士2灯 W200 | HF32 | 4 | 8 |  |  |  |  | 35 | 始業～就業（8:30～17:15） | 260 |  | 2015 | H
36 | 教育庁 | 教育政策課 | 奥越明成高等学校 | 1 | 本館 | 施工実習室 131 | 逆富士2灯 W200 | HF32 | 8 | 16 |  |  |  |  | 35 | 始業～就業（8:30～17:15） | 260 |  | 2015 | H
36 | 教育庁 | 教育政策課 | 奥越明成高等学校 | 1 | 本館 | 溶接実習室 132 | 笠付トラフ2灯 | HF32 | 77 | 154 | ○ | 4 |  |  | 35 | 始業～就業（8:30～17:15） | 260 |  | 2015 | H
36 | 教育庁 | 教育政策課 | 奥越明成高等学校 | 1 | 本館 | 溶接実習室 132 | 直付黒板灯1灯 | HF32 | 4 | 4 | ○ | 4 |  |  | 35 | 始業～就業（8:30～17:15） | 260 |  | 2015 | R
36 | 教育庁 | 教育政策課 | 奥越明成高等学校 | 1 | 本館 | 計測室 133 | 逆富士2灯 W200 | HF32 | 8 | 16 |  |  |  |  | 35 | 始業～就業（8:30～17:15） | 260 |  | 2015 | H
36 | 教育庁 | 教育政策課 | 奥越明成高等学校 | 1 | 本館 | 計測室 133 | 直付黒板灯1灯 | HF32 | 2 | 2 |  |  |  |  | 35 | 始業～就業（8:30～17:15） | 260 |  | 2015 | R
36 | 教育庁 | 教育政策課 | 奥越明成高等学校 | 1 | 本館 | 材料試験実験室 134 | 逆富士2灯 W200 | HF32 | 8 | 16 |  |  |  |  | 35 | 始業～就業（8:30～17:15） | 260 |  | 2015 | H
36 | 教育庁 | 教育政策課 | 奥越明成高等学校 | 1 | 本館 | 材料試験実験室 134 | 直付黒板灯1灯 | HF32 | 2 | 2 |  |  |  |  | 35 | 始業～就業（8:30～17:15） | 260 |  | 2015 | R
36 | 教育庁 | 教育政策課 | 奥越明成高等学校 | 1 | 本館 | 工具室 135 | 逆富士1灯 W120 | HF32 | 8 | 8 |  |  |  |  | 35 | 始業～就業（8:30～17:15） | 260 |  | 2015 | H
36 | 教育庁 | 教育政策課 | 奥越明成高等学校 | 1 | 本館 | NC室 136 | 逆富士2灯 W200 | HF32 | 8 | 16 |  |  |  |  | 35 | 始業～就業（8:30～17:15） | 260 |  | 2015 | H
36 | 教育庁 | 教育政策課 | 奥越明成高等学校 | 1 | 本館 | 1号棟準備室 137 | 逆富士2灯 W200 | HF32 | 6 | 12 |  |  |  |  | 35 | 始業～就業（8:30～17:15） | 260 |  | 2015 | H
36 | 教育庁 | 教育政策課 | 奥越明成高等学校 | 1 | 本館 | 男女トイレ 138 | シーリング 人感センサー付 E17 | EFD15 | 2 | 2 |  |  |  |  | 12 | 始業～就業（8:30～17:15） | 260 |  | 2015 | EB
36 | 教育庁 | 教育政策課 | 奥越明成高等学校 | 1 | 本館 | 男女トイレ 138 | ブラケット 人感センサー付 | FL20 | 1 | 1 |  |  |  |  | 22 | 始業～就業（8:30～17:15） | 260 |  | 2015 | DZ
36 | 教育庁 | 教育政策課 | 奥越明成高等学校 | 1 | 本館 | 機械加工実習室 139 | 笠付トラフ2灯 | HF32 | 76 | 152 | ○ | 4 |  |  | 35 | 始業～就業（8:30～17:15） | 260 |  | 2015 | H
36 | 教育庁 | 教育政策課 | 奥越明成高等学校 | 1 | 本館 | 機械加工実習室 139 | 直付黒板灯1灯 | HF32 | 10 | 10 | ○ | 4 |  |  | 35 | 始業～就業（8:30～17:15） | 260 |  | 2015 | R
36 | 教育庁 | 教育政策課 | 奥越明成高等学校 | 1 | 本館 | 前廊下 140 | 逆富士1灯 W120 | HF32 | 3 | 3 |  |  |  |  | 35 | 始業～就業（8:30～17:15） | 260 |  | 2015 | H
36 | 教育庁 | 教育政策課 | 奥越明成高等学校 | 1 | 青葉寮 | 青葉寮 トイレ 141 | ブラケット E17 電球色 | ﾐﾆｸﾘﾌﾟﾄﾝ40W | 5 | 5 |  |  |  |  | 36 | その他 | 200 | 1600 | 1600 | AV
36 | 教育庁 | 教育政策課 | 奥越明成高等学校 | 1 | 青葉寮 | 青葉寮 洗濯室 141 | 逆富士1灯 W120 | HF32 | 2 | 2 |  |  |  |  | 35 | その他 | 200 | 1600 | 1600 | H
36 | 教育庁 | 教育政策課 | 奥越明成高等学校 | 1 | 青葉寮 | 青葉寮 洗濯室 141 | ミラー灯 E26 電球色 | IL60W | 4 | 4 |  |  |  |  | 54 | その他 | 200 | 1600 | 1600 | AR
36 | 教育庁 | 教育政策課 | 奥越明成高等学校 | 1 | 青葉寮 | 青葉寮 洗濯室 141 | ブラケット E26 | IL60W | 3 | 3 |  |  |  |  | 54 | その他 | 200 | 1600 | 1600 | AQ
36 | 教育庁 | 教育政策課 | 奥越明成高等学校 | 1 | 青葉寮 | 青葉寮 和室 141 | 逆富士1灯 W120 | FL40 | 2 | 2 |  |  |  |  | 46 | その他 | 200 | 1600 | 1600 | F
36 | 教育庁 | 教育政策課 | 奥越明成高等学校 | 1 | 青葉寮 | 青葉寮 談話室 141 | 逆富士1灯 W120 | FL40 | 4 | 4 |  |  |  |  | 46 | その他 | 200 | 1600 | 1600 | F
36 | 教育庁 | 教育政策課 | 奥越明成高等学校 | 1 | 青葉寮 | 青葉寮 階段下倉庫 141 | 逆富士1灯 W120 | FL20 | 1 | 1 |  |  |  |  | 22 | その他 | 200 | 1600 | 1600 | B
36 | 教育庁 | 教育政策課 | 奥越明成高等学校 | 1 | 青葉寮 | 青葉寮 廊下 141 | 逆富士1灯 W120 | FL20 | 2 | 2 |  |  |  |  | 22 | その他 | 200 | 1600 | 1600 | B
36 | 教育庁 | 教育政策課 | 奥越明成高等学校 | 1 | 青葉寮 | 青葉寮 廊下 141 | 逆富士1灯 W120 非常灯兼用 | FL20 | 2 | 2 |  |  |  |  | 22 | その他 | 200 | 1600 | 1600 | B
36 | 教育庁 | 教育政策課 | 奥越明成高等学校 | 1 | 青葉寮 | 青葉寮 舎監 141 | 逆富士1灯 W120 | FL40 | 1 | 1 |  |  |  |  | 46 | その他 | 200 | 1600 | 1600 | F
36 | 教育庁 | 教育政策課 | 奥越明成高等学校 | 1 | 青葉寮 | 青葉寮 舎監 141 | 吊下・引掛シーリング2灯 和風 | FCL30.FCL32 | 1 | 2 |  |  |  |  | 62 | その他 | 200 | 1600 | 1600 | ER
36 | 教育庁 | 教育政策課 | 奥越明成高等学校 | 1 | 青葉寮 | 青葉寮 玄関 141 | 直付シーリング | FHC20 | 1 | 1 |  |  |  |  | 20 | その他 | 200 | 1600 | 1600 | EX
36 | 教育庁 | 教育政策課 | 奥越明成高等学校 | 1 | 弓道場 | 弓道場 142 | 埋込下面開放2灯 W310 | FL40 | 6 | 12 | ○ | 4 |  |  | 46 | その他 | 260 | 600 | 600 | F
36 | 教育庁 | 教育政策課 | 奥越明成高等学校 | 1 | 弓道場 | 弓道場 142 | ブラケット | FL20 | 1 | 1 |  |  |  |  | 22 | その他 | 260 | 600 | 600 | N
36 | 教育庁 | 教育政策課 | 奥越明成高等学校 | 1 | 弓道場 | 弓道場 倉庫 142 | 逆富士1灯 W120 | FL20 | 1 | 1 |  |  |  |  | 22 | その他 | 260 | 600 | 600 | B
36 | 教育庁 | 教育政策課 | 奥越明成高等学校 | 1 | 弓道場 | 弓道場 的部分 142 | トラフ1灯 | FL40 | 5 | 5 |  |  |  |  | 46 | その他 | 260 | 600 | 600 | F
36 | 教育庁 | 教育政策課 | 奥越明成高等学校 | 1 | 弓道場 | 弓道場 的部分 142 | スポットライト ダクトレール取付 E26 電球色 | IL80W | 6 | 6 |  |  |  |  | 80 | その他 | 260 | 600 | 600 | EZ
36 | 教育庁 | 教育政策課 | 奥越明成高等学校 | 1 | 弓道場 | 弓道場 的部分 142 | トラフ1灯 | FL20 | 1 | 1 | ○ | 3.8 |  |  | 22 | その他 | 260 | 600 | 600 | B
36 | 教育庁 | 教育政策課 | 奥越明成高等学校 | 1 | 外 | グランド投光器 143 | 投光器 | 水銀灯400W | 2 | 2 | ○ | 17 |  | ○ | 415 | その他 | 260 | 600 | 600 | GR
36 | 教育庁 | 教育政策課 | 奥越明成高等学校 | 1 | 外 | グランド投光器 143 | 投光器 | 水銀灯700W | 32 | 32 | ○ | 17 |  | ○ | 745 | その他 | 260 | 600 | 600 | GU
36 | 教育庁 | 教育政策課 | 奥越明成高等学校 | 1 | 外 | 外階段 144 | ブラケット | FL20 | 3 | 3 |  |  |  | ○ | 22 | その他 | 260 | 600 | 600 | CX
36 | 教育庁 | 教育政策課 | 奥越明成高等学校 | 1 | 外 | 外壁 145 | ブラケット | FL20 | 3 | 3 |  |  |  | ○ | 22 | その他 | 260 | 600 | 600 | CX
36 | 教育庁 | 教育政策課 | 奥越明成高等学校 | 1 | 外 | ポール 146 | 街路灯 E26 | HID100W | 2 | 2 | ○ | 8 |  | ○ | 120 | その他 | 260 | 600 | 600 | HA
36 | 教育庁 | 教育政策課 | 奥越明成高等学校 | 1 | 外 | 外壁 147 | ブラケット E26 電球色 | IL60W | 3 | 3 |  |  |  |  | 54 | その他 | 260 | 600 | 600 | AR
36 | 教育庁 | 教育政策課 | 奥越明成高等学校 | 1 | 相撲場 | 相撲場 148 | 逆富士2灯 W230 | FL40 | 10 | 20 |  |  |  |  | 46 | その他 | 260 | 600 | 600 | F
36 | 教育庁 | 教育政策課 | 奥越明成高等学校 | 1 | 相撲場 | 相撲場 148 | 直付スポットライト E26 | ビーム球60W | 1 | 1 |  |  |  |  | 54 | その他 | 260 | 600 | 600 | BD
36 | 教育庁 | 教育政策課 | 奥越明成高等学校 | 1 | 相撲場 | 相撲場 148 | 逆富士1灯 W120 | FL40 | 2 | 2 |  |  |  |  | 46 | その他 | 260 | 600 | 600 | F
36 | 教育庁 | 教育政策課 | 奥越明成高等学校 | 1 | 相撲場 | 相撲場 トイレ 148 | ブラケット E26 | IL60W | 1 | 1 |  |  |  |  | 54 | その他 | 260 | 600 | 600 | AQ
36 | 教育庁 | 教育政策課 | 奥越明成高等学校 | 1 | 相撲場 | 相撲場 トイレ 148 | 逆富士1灯 W120 WP SUS | FL40 | 1 | 1 |  |  |  | ○ | 46 | その他 | 260 | 600 | 600 | CG
36 | 教育庁 | 教育政策課 | 奥越明成高等学校 | 1 | 相撲場 | 相撲場 外壁 148 | ブラケット | FL20 | 1 | 1 |  |  |  |  | 22 | その他 | 260 | 600 | 600 | N
36 | 教育庁 | 教育政策課 | 奥越明成高等学校 | 1 | 本館 | クラブハウス 149 | 笠付トラフ1灯 | FL40 | 4 | 4 |  |  |  |  | 46 | その他 | 260 | 200 | 200 | BT
36 | 教育庁 | 教育政策課 | 奥越明成高等学校 | 1 | 本館 | 部室 150 | 逆富士1灯 W120 | FL40 | 12 | 12 |  |  |  |  | 46 | その他 | 260 | 200 | 200 | F
36 | 教育庁 | 教育政策課 | 奥越明成高等学校 | 1 | 本館 | 部室 150 | ブラケット | FL20 | 2 | 2 |  |  |  | ○ | 22 | その他 | 260 | 200 | 200 | CX
36 | 教育庁 | 教育政策課 | 奥越明成高等学校 | 1 | 本館 | 作法室 151 | 直付シーリング5灯 和風 | FL20 | 4 | 20 |  |  |  |  | 22 | その他 | 260 | 200 | 200 | B
36 | 教育庁 | 教育政策課 | 奥越明成高等学校 | 1 | 本館 | 作法室 151 | 直付シーリング4灯 和風 | FL20 | 2 | 8 |  |  |  |  | 22 | その他 | 260 | 200 | 200 | B
36 | 教育庁 | 教育政策課 | 奥越明成高等学校 | 1 | 本館 | 作法室 151 | 片反射トラフ1灯 | FL15 | 1 | 1 |  |  |  |  | 15 | その他 | 260 | 200 | 200 | L
36 | 教育庁 | 教育政策課 | 奥越明成高等学校 | 1 | 本館 | 音楽準備室 152 | 埋込下面開放2灯 W310 ルーバー付 | FL40 | 6 | 12 |  |  |  |  | 46 | その他 | 260 | 50 | 50 | F
36 | 教育庁 | 教育政策課 | 奥越明成高等学校 | 1 | 本館 | A階段 | 逆富士1灯 W120 | FL20 | 2 | 2 |  |  |  |  | 22 | 始業～就業（8:30～17:15） | 260 |  | 2015 | B
36 | 教育庁 | 教育政策課 | 奥越明成高等学校 | 1 | 本館 | A階段 | ブラケット E17 | ﾐﾆｸﾘﾌﾟﾄﾝ40W | 1 | 1 |  |  |  |  | 36 | 始業～就業（8:30～17:15） | 260 |  | 2015 | AU
36 | 教育庁 | 教育政策課 | 奥越明成高等学校 | 1 | 本館 | B階段 | 逆富士1灯 W120 | FL20 | 2 | 2 |  |  |  |  | 22 | 始業～就業（8:30～17:15） | 260 |  | 2015 | B
36 | 教育庁 | 教育政策課 | 奥越明成高等学校 | 1 | 本館 | B階段 | ブラケット E17 | ﾐﾆｸﾘﾌﾟﾄﾝ40W | 1 | 1 |  |  |  |  | 36 | 始業～就業（8:30～17:15） | 260 |  | 2015 | AU
36 | 教育庁 | 教育政策課 | 奥越明成高等学校 | 1 | 本館 | C階段 | 逆富士1灯 W120 | FL20 | 1 | 1 | ○ | 4 |  |  | 22 | 始業～就業（8:30～17:15） | 260 |  | 2015 | B
36 | 教育庁 | 教育政策課 | 奥越明成高等学校 | 1 | 本館 | C階段 | ブラケット □230 | FML27 | 2 | 2 |  |  |  |  | 27 | 始業～就業（8:30～17:15） | 260 |  | 2015 | AH
36 | 教育庁 | 教育政策課 | 奥越明成高等学校 | 1 | 本館 | D階段 | ブラケット | FL40 | 2 | 2 |  |  |  |  | 46 | 始業～就業（8:30～17:15） | 260 |  | 2015 | O
36 | 教育庁 | 教育政策課 | 奥越明成高等学校 | 1 | 本館 | E階段 | 逆富士1灯 W120 | FL40 | 4 | 4 |  |  |  |  | 46 | 始業～就業（8:30～17:15） | 260 |  | 2015 | F
36 | 教育庁 | 教育政策課 | 奥越明成高等学校 | 1 | 本館 | E階段 | ブラケット | FL40 | 2 | 2 |  |  |  |  | 46 | 始業～就業（8:30～17:15） | 260 |  | 2015 | O
36 | 教育庁 | 教育政策課 | 奥越明成高等学校 | 1 | 本館 | F階段 | ブラケット | FL40 | 1 | 1 |  |  |  |  | 46 | 始業～就業（8:30～17:15） | 260 |  | 2015 | O
36 | 教育庁 | 教育政策課 | 奥越明成高等学校 | 2 | 本館 | 男女トイレ 31 | 逆富士1灯 W120 WP SUS | FL40 | 4 | 4 |  |  |  | ○ | 46 | 始業～就業（8:30～17:15） | 260 |  | 2015 | CG
36 | 教育庁 | 教育政策課 | 奥越明成高等学校 | 2 | 本館 | 男女トイレ 31 | ブラケット | FL40 | 2 | 2 |  |  |  |  | 46 | 始業～就業（8:30～17:15） | 260 |  | 2015 | O
36 | 教育庁 | 教育政策課 | 奥越明成高等学校 | 2 | 本館 | 更衣室 32 | 埋込下面開放2灯 W310 | HF32 | 6 | 12 |  |  |  |  | 35 | その他 | 260 | 50 | 50 | H
36 | 教育庁 | 教育政策課 | 奥越明成高等学校 | 2 | 本館 | 相談室 33 | 埋込下面開放2灯 W310 | HF32 | 3 | 6 |  |  |  |  | 35 | 始業～就業（8:30～17:15） | 260 |  | 2015 | H
36 | 教育庁 | 教育政策課 | 奥越明成高等学校 | 2 | 本館 | 生活実習室 34 | 埋込下面開放2灯 W310 | HF32 | 21 | 42 |  |  |  |  | 35 | 始業～就業（8:30～17:15） | 260 |  | 2015 | H
36 | 教育庁 | 教育政策課 | 奥越明成高等学校 | 2 | 本館 | 生活実習室 34 | 埋込黒板灯1灯 | HF32 | 2 | 2 |  |  |  |  | 35 | 始業～就業（8:30～17:15） | 260 |  | 2015 | R
36 | 教育庁 | 教育政策課 | 奥越明成高等学校 | 2 | 本館 | 被服実習室 35 | 埋込下面開放2灯 W310 ルーバー付 | FL40 | 17 | 34 |  |  |  |  | 46 | 始業～就業（8:30～17:15） | 260 |  | 2015 | F
36 | 教育庁 | 教育政策課 | 奥越明成高等学校 | 2 | 本館 | 被服実習室 35 | 埋込黒板灯1灯 W250 | FL40 | 2 | 2 |  |  |  |  | 46 | 始業～就業（8:30～17:15） | 260 |  | 2015 | Q
36 | 教育庁 | 教育政策課 | 奥越明成高等学校 | 2 | 本館 | 被服実習室 35 | ブラケット | FL40 | 1 | 1 |  |  |  |  | 46 | 始業～就業（8:30～17:15） | 260 |  | 2015 | O
36 | 教育庁 | 教育政策課 | 奥越明成高等学校 | 2 | 本館 | 介護実習室2 36 | 埋込下面開放2灯 W310 ルーバー付 | FL40 | 19 | 38 |  |  |  |  | 46 | 始業～就業（8:30～17:15） | 260 |  | 2015 | F
36 | 教育庁 | 教育政策課 | 奥越明成高等学校 | 2 | 本館 | 介護実習室2 36 | 直付シーリング5灯 和風 □650 | FL20 | 1 | 5 |  |  |  |  | 22 | 始業～就業（8:30～17:15） | 260 |  | 2015 | B
36 | 教育庁 | 教育政策課 | 奥越明成高等学校 | 2 | 本館 | 介護実習室1 37 | 埋込下面開放2灯 W310 ルーバー付 | FL40 | 18 | 36 |  |  |  |  | 46 | 始業～就業（8:30～17:15） | 260 |  | 2015 | F
36 | 教育庁 | 教育政策課 | 奥越明成高等学校 | 2 | 本館 | 介護実習室1 37 | 逆富士2灯 W200 WP SUS | FL40 | 4 | 8 |  |  |  | ○ | 46 | 始業～就業（8:30～17:15） | 260 |  | 2015 | CL
36 | 教育庁 | 教育政策課 | 奥越明成高等学校 | 2 | 本館 | 介護実習室1 37 | 埋込下面開放2灯 W310 | FL20 | 1 | 2 |  |  |  |  | 22 | 始業～就業（8:30～17:15） | 260 |  | 2015 | B
36 | 教育庁 | 教育政策課 | 奥越明成高等学校 | 2 | 本館 | 福祉準備室 38 | 埋込下面開放2灯 W310 ルーバー付 | FL40 | 12 | 24 |  |  |  |  | 46 | 始業～就業（8:30～17:15） | 260 |  | 2015 | F
36 | 教育庁 | 教育政策課 | 奥越明成高等学校 | 2 | 本館 | 福祉実習室 39 | 埋込下面開放2灯 W310 ルーバー付 | FL40 | 12 | 24 |  |  |  |  | 46 | 始業～就業（8:30～17:15） | 260 |  | 2015 | F
36 | 教育庁 | 教育政策課 | 奥越明成高等学校 | 2 | 本館 | 福祉実習室 39 | 埋込黒板灯1灯 W250 | FL40 | 2 | 2 |  |  |  |  | 46 | 始業～就業（8:30～17:15） | 260 |  | 2015 | Q
36 | 教育庁 | 教育政策課 | 奥越明成高等学校 | 2 | 本館 | 準備室 40 | 埋込下面開放2灯 W310 ルーバー付 | FL40 | 15 | 30 |  |  |  |  | 46 | 始業～就業（8:30～17:15） | 260 |  | 2015 | F
36 | 教育庁 | 教育政策課 | 奥越明成高等学校 | 2 | 本館 | 廊下 41 | 埋込下面開放2灯 W310 | FL20 | 13 | 26 |  |  |  |  | 22 | 始業～就業（8:30～17:15） | 260 |  | 2015 | B
36 | 教育庁 | 教育政策課 | 奥越明成高等学校 | 2 | 本館 | 電気工作実習室 42 | 逆富士2灯 W230 | FL40 | 24 | 48 |  |  |  |  | 46 | 始業～就業（8:30～17:15） | 260 |  | 2015 | F
36 | 教育庁 | 教育政策課 | 奥越明成高等学校 | 2 | 本館 | 電気工作実習室 42 | 埋込黒板灯1灯 W250 | FL40 | 2 | 2 |  |  |  |  | 46 | 始業～就業（8:30～17:15） | 260 |  | 2015 | Q
36 | 教育庁 | 教育政策課 | 奥越明成高等学校 | 2 | 本館 | 男女トイレ 43 | 逆富士1灯 W120 | FL40 | 2 | 2 |  |  |  |  | 46 | 始業～就業（8:30～17:15） | 260 |  | 2015 | F
36 | 教育庁 | 教育政策課 | 奥越明成高等学校 | 2 | 本館 | 男女トイレ 43 | 逆富士1灯 W120 | FL20 | 1 | 1 |  |  |  |  | 22 | 始業～就業（8:30～17:15） | 260 |  | 2015 | B
36 | 教育庁 | 教育政策課 | 奥越明成高等学校 | 2 | 本館 | 男女トイレ 43 | 黒板灯1灯 | FL40 | 1 | 1 |  |  |  |  | 46 | 始業～就業（8:30～17:15） | 260 |  | 2015 | Q
36 | 教育庁 | 教育政策課 | 奥越明成高等学校 | 2 | 本館 | 倉庫 44 | 逆富士1灯 W120 | FL40 | 1 | 1 |  |  |  |  | 46 | その他 | 260 | 50 | 50 | F
36 | 教育庁 | 教育政策課 | 奥越明成高等学校 | 2 | 本館 | 電気工事実習室 45 | 逆富士2灯 W230 | FL40 | 16 | 32 |  |  |  |  | 46 | 始業～就業（8:30～17:15） | 260 |  | 2015 | F
36 | 教育庁 | 教育政策課 | 奥越明成高等学校 | 2 | 本館 | 電気工事実習室 45 | 埋込黒板灯1灯 W250 | FL40 | 2 | 2 |  |  |  |  | 46 | 始業～就業（8:30～17:15） | 260 |  | 2015 | Q
36 | 教育庁 | 教育政策課 | 奥越明成高等学校 | 2 | 本館 | 準備室1 46 | 逆富士2灯 W230 | FL40 | 8 | 16 |  |  |  |  | 46 | 始業～就業（8:30～17:15） | 260 |  | 2015 | F
36 | 教育庁 | 教育政策課 | 奥越明成高等学校 | 2 | 本館 | 準備室2 47 | 逆富士2灯 W230 | FL40 | 8 | 16 |  |  |  |  | 46 | 始業～就業（8:30～17:15） | 260 |  | 2015 | F
36 | 教育庁 | 教育政策課 | 奥越明成高等学校 | 2 | 本館 | 電気計測実習室 48 | 逆富士2灯 W230 | FL40 | 24 | 48 |  |  |  |  | 46 | 始業～就業（8:30～17:15） | 260 |  | 2015 | F
36 | 教育庁 | 教育政策課 | 奥越明成高等学校 | 2 | 本館 | 電気計測実習室 48 | 埋込黒板灯1灯 W250 | FL40 | 2 | 2 |  |  |  |  | 46 | 始業～就業（8:30～17:15） | 260 |  | 2015 | Q
36 | 教育庁 | 教育政策課 | 奥越明成高等学校 | 2 | 本館 | 電気応用実習室 49 | 逆富士2灯 W230 | FL40 | 24 | 48 |  |  |  |  | 46 | 始業～就業（8:30～17:15） | 260 |  | 2015 | F
36 | 教育庁 | 教育政策課 | 奥越明成高等学校 | 2 | 本館 | 電気応用実習室 49 | 埋込黒板灯1灯 W250 | FL40 | 2 | 2 |  |  |  |  | 46 | 始業～就業（8:30～17:15） | 260 |  | 2015 | Q
36 | 教育庁 | 教育政策課 | 奥越明成高等学校 | 2 | 本館 | 電気応用実習室 49 | 笠付トラフ2灯 | FL40 | 3 | 6 |  |  |  |  | 46 | 始業～就業（8:30～17:15） | 260 |  | 2015 | F
36 | 教育庁 | 教育政策課 | 奥越明成高等学校 | 2 | 本館 | 電気応用実習室 49 | ブラケット E26 電球色 | IL40W | 2 | 2 |  |  |  |  | 36 | 始業～就業（8:30～17:15） | 260 |  | 2015 | AP
36 | 教育庁 | 教育政策課 | 奥越明成高等学校 | 2 | 本館 | 廊下 50 | 逆富士1灯 W120 | FL40 | 6 | 6 |  |  |  |  | 46 | 始業～就業（8:30～17:15） | 260 |  | 2015 | F
36 | 教育庁 | 教育政策課 | 奥越明成高等学校 | 2 | 本館 | 廊下 51 | 笠付トラフ1灯（吊下） | FL40 | 2 | 2 |  |  |  |  | 46 | 始業～就業（8:30～17:15） | 260 |  | 2015 | F
36 | 教育庁 | 教育政策課 | 奥越明成高等学校 | 2 | 本館 | 男女トイレ 52 | 逆富士1灯 W120 | FL20 | 7 | 7 |  |  |  |  | 22 | 始業～就業（8:30～17:15） | 260 |  | 2015 | B
36 | 教育庁 | 教育政策課 | 奥越明成高等学校 | 2 | 本館 | 化学室 53 | 逆富士2灯 W200 | HF32 | 18 | 36 |  |  |  |  | 35 | 始業～就業（8:30～17:15） | 260 |  | 2015 | H
36 | 教育庁 | 教育政策課 | 奥越明成高等学校 | 2 | 本館 | 化学室 53 | 埋込黒板灯1灯 W250 | HF32 | 2 | 2 |  |  |  |  | 35 | 始業～就業（8:30～17:15） | 260 |  | 2015 | R
36 | 教育庁 | 教育政策課 | 奥越明成高等学校 | 2 | 本館 | 理科準備室 54 | 逆富士2灯 W200 プルスイッチ付 | HF32 | 6 | 12 |  |  |  |  | 35 | 始業～就業（8:30～17:15） | 260 |  | 2015 | H
36 | 教育庁 | 教育政策課 | 奥越明成高等学校 | 2 | 本館 | 倉庫 55 | 逆富士1灯 W120 | HF32 | 1 | 1 |  |  |  |  | 35 | その他 | 260 | 50 | 50 | H
36 | 教育庁 | 教育政策課 | 奥越明成高等学校 | 2 | 本館 | 物理室 56 | 逆富士2灯 W200 | HF32 | 18 | 36 |  |  |  |  | 35 | 始業～就業（8:30～17:15） | 260 |  | 2015 | H
36 | 教育庁 | 教育政策課 | 奥越明成高等学校 | 2 | 本館 | 物理室 56 | 黒板灯1灯 W250 | HF32 | 2 | 2 |  |  |  |  | 35 | 始業～就業（8:30～17:15） | 260 |  | 2015 | R
36 | 教育庁 | 教育政策課 | 奥越明成高等学校 | 2 | 本館 | 物理薬品庫 56 | 逆富士2灯 W200 プルスイッチ付 | HF32 | 4 | 8 |  |  |  |  | 35 | 始業～就業（8:30～17:15） | 260 |  | 2015 | H
36 | 教育庁 | 教育政策課 | 奥越明成高等学校 | 2 | 本館 | 廊下 57 | 逆富士1灯 W120 | FL40 | 5 | 5 |  |  |  |  | 46 | 始業～就業（8:30～17:15） | 260 |  | 2015 | F
36 | 教育庁 | 教育政策課 | 奥越明成高等学校 | 2 | 本館 | 購買 58 | 逆富士2灯 W230 | FL40 | 4 | 8 |  |  |  |  | 46 | 始業～就業（8:30～17:15） | 260 |  | 2015 | F
36 | 教育庁 | 教育政策課 | 奥越明成高等学校 | 2 | 本館 | 購買 58 | 逆富士1灯 W120 | FL40 | 2 | 2 |  |  |  |  | 46 | 始業～就業（8:30～17:15） | 260 |  | 2015 | F
36 | 教育庁 | 教育政策課 | 奥越明成高等学校 | 2 | 本館 | ブラウジングコーナー 59 | 逆富士2灯 W230 | HF32 | 6 | 12 |  |  |  |  | 35 | 始業～就業（8:30～17:15） | 260 |  | 2015 | H
36 | 教育庁 | 教育政策課 | 奥越明成高等学校 | 2 | 本館 | 図書室 60 | 逆富士2灯 W230 | HF32 | 36 | 72 |  |  |  |  | 35 | 始業～就業（8:30～17:15） | 260 |  | 2015 | H
36 | 教育庁 | 教育政策課 | 奥越明成高等学校 | 2 | 本館 | 廊下 61 | 逆富士1灯 W120 | FL20 | 13 | 13 |  |  |  |  | 22 | 始業～就業（8:30～17:15） | 260 |  | 2015 | B
36 | 教育庁 | 教育政策課 | 奥越明成高等学校 | 2 | 本館 | 廊下 61 | 逆富士1灯 W120 | FL40 | 1 | 1 |  |  |  |  | 46 | 始業～就業（8:30～17:15） | 260 |  | 2015 | F
36 | 教育庁 | 教育政策課 | 奥越明成高等学校 | 2 | 本館 | 廊下 67 | 笠付トラフ1灯（吊下） | FL40 | 2 | 2 |  |  |  |  | 46 | 始業～就業（8:30～17:15） | 260 |  | 2015 | F
36 | 教育庁 | 教育政策課 | 奥越明成高等学校 | 2 | 本館 | 廊下 68 | 逆富士1灯 W120 | FL20 | 6 | 6 |  |  |  |  | 22 | 始業～就業（8:30～17:15） | 260 |  | 2015 | B
36 | 教育庁 | 教育政策課 | 奥越明成高等学校 | 2 | 青葉寮 | 青葉寮 部屋1～5 141 | ブラケット プルスイッチ付 | FL40 | 10 | 10 |  |  |  |  | 46 | その他 | 200 | 1600 | 1600 | O
36 | 教育庁 | 教育政策課 | 奥越明成高等学校 | 2 | 青葉寮 | 青葉寮 廊下 141 | 逆富士1灯 W120 非常灯兼用 | FL20 | 3 | 3 |  |  |  |  | 22 | その他 | 200 | 1600 | 1600 | B
36 | 教育庁 | 教育政策課 | 奥越明成高等学校 | 2 | 青葉寮 | 青葉寮 階段 141 | 逆富士1灯 W120 非常灯兼用 | FL20 | 1 | 1 |  |  |  |  | 22 | その他 | 200 | 1600 | 1600 | B
36 | 教育庁 | 教育政策課 | 奥越明成高等学校 | 2 | 青葉寮 | 青葉寮 階段 141 | ブラケット | FL20 | 1 | 1 | ○ | 3 |  |  | 22 | その他 | 200 | 1600 | 1600 | N
36 | 教育庁 | 教育政策課 | 奥越明成高等学校 | 2 | 青葉寮 | 青葉寮 階段 141 | 逆富士1灯 W120 | FL20 | 1 | 1 |  |  |  |  | 22 | その他 | 200 | 1600 | 1600 | B
36 | 教育庁 | 教育政策課 | 奥越明成高等学校 | 2 | 青葉寮 | 青葉寮 食堂 141 | 逆富士2灯 W230 | FL40 | 6 | 12 |  |  |  |  | 46 | その他 | 200 | 1600 | 1600 | F
36 | 教育庁 | 教育政策課 | 奥越明成高等学校 | 2 | 青葉寮 | 青葉寮 調理室 141 | 逆富士2灯 W230 WP | FL40 | 3 | 6 |  |  |  | ○ | 46 | その他 | 200 | 1600 | 1600 | CL
36 | 教育庁 | 教育政策課 | 奥越明成高等学校 | 2 | 青葉寮 | 青葉寮 調理室 141 | ブラケット | FL20 | 1 | 1 |  |  |  | ○ | 22 | その他 | 200 | 1600 | 1600 | CX
36 | 教育庁 | 教育政策課 | 奥越明成高等学校 | 2 | 青葉寮 | 青葉寮 倉庫 141 | 逆富士1灯 W120 | FL20 | 1 | 1 |  |  |  |  | 22 | その他 | 200 | 1600 | 1600 | B
36 | 教育庁 | 教育政策課 | 奥越明成高等学校 | 2 | 青葉寮 | 青葉寮 休憩室 141 | 吊下・引掛シーリング2灯 和風 | FCL30 | 1 | 2 |  |  |  |  | 30 | その他 | 200 | 1600 | 1600 | ER
36 | 教育庁 | 教育政策課 | 奥越明成高等学校 | 3 | 本館 | 1-4 1 | 逆富士2灯 W230 | FL40 | 16 | 32 | ○ | 3 |  |  | 46 | 始業～就業（8:30～17:15） | 260 |  | 2015 | F
36 | 教育庁 | 教育政策課 | 奥越明成高等学校 | 3 | 本館 | 1-4 1 | 埋込黒板灯1灯 W250 | FL40 | 2 | 2 |  |  |  |  | 46 | 始業～就業（8:30～17:15） | 260 |  | 2015 | Q
36 | 教育庁 | 教育政策課 | 奥越明成高等学校 | 3 | 本館 | 1-5 2 | 逆富士2灯 W230 | FL40 | 12 | 24 |  |  |  |  | 46 | 始業～就業（8:30～17:15） | 260 |  | 2015 | F
36 | 教育庁 | 教育政策課 | 奥越明成高等学校 | 3 | 本館 | 1-5 2 | 埋込黒板灯1灯 W250 | FL40 | 2 | 2 |  |  |  |  | 46 | 始業～就業（8:30～17:15） | 260 |  | 2015 | Q
36 | 教育庁 | 教育政策課 | 奥越明成高等学校 | 3 | 本館 | 1-3 3 | 逆富士2灯 W230 | FL40 | 12 | 24 |  |  |  |  | 46 | 始業～就業（8:30～17:15） | 260 |  | 2015 | F
36 | 教育庁 | 教育政策課 | 奥越明成高等学校 | 3 | 本館 | 1-3 3 | 埋込黒板灯1灯 W250 | FL40 | 2 | 2 |  |  |  |  | 46 | 始業～就業（8:30～17:15） | 260 |  | 2015 | Q
36 | 教育庁 | 教育政策課 | 奥越明成高等学校 | 3 | 本館 | 1-2 4 | 逆富士2灯 W230 | FL40 | 12 | 24 |  |  |  |  | 46 | 始業～就業（8:30～17:15） | 260 |  | 2015 | F
36 | 教育庁 | 教育政策課 | 奥越明成高等学校 | 3 | 本館 | 1-2 4 | 埋込黒板灯1灯 W250 | FL40 | 2 | 2 |  |  |  |  | 46 | 始業～就業（8:30～17:15） | 260 |  | 2015 | Q
36 | 教育庁 | 教育政策課 | 奥越明成高等学校 | 3 | 本館 | 1-1 5 | 逆富士2灯 W230 | FL40 | 12 | 24 |  |  |  |  | 46 | 始業～就業（8:30～17:15） | 260 |  | 2015 | F
36 | 教育庁 | 教育政策課 | 奥越明成高等学校 | 3 | 本館 | 1-1 5 | 埋込黒板灯1灯 W250 | FL40 | 2 | 2 |  |  |  |  | 46 | 始業～就業（8:30～17:15） | 260 |  | 2015 | Q
36 | 教育庁 | 教育政策課 | 奥越明成高等学校 | 3 | 本館 | 廊下 6 | 逆富士1灯 W120 | FL20 | 6 | 6 |  |  |  |  | 22 | 始業～就業（8:30～17:15） | 260 |  | 2015 | B
36 | 教育庁 | 教育政策課 | 奥越明成高等学校 | 3 | 本館 | 視聴覚室 7 | 逆富士2灯 W230 | FL40 | 20 | 40 |  |  |  |  | 46 | その他 | 200 | 200 | 200 | F
36 | 教育庁 | 教育政策課 | 奥越明成高等学校 | 3 | 本館 | 視聴覚室 7 | 埋込黒板灯1灯 W250 | FL40 | 2 | 2 |  |  |  |  | 46 | その他 | 200 | 200 | 200 | Q
36 | 教育庁 | 教育政策課 | 奥越明成高等学校 | 3 | 本館 | 視聴覚室 7 | ダウンライト Φ150 E26 電球色 | IL40W | 6 | 6 |  |  |  |  | 36 | その他 | 200 | 200 | 200 | FK
36 | 教育庁 | 教育政策課 | 奥越明成高等学校 | 3 | 本館 | 視聴覚準備室 8 | 逆富士1灯 W120 | FL40 | 3 | 3 |  |  |  |  | 46 | その他 | 200 | 200 | 200 | F
36 | 教育庁 | 教育政策課 | 奥越明成高等学校 | 3 | 本館 | 生徒会室 9 | 逆富士2灯 W230 | FL40 | 10 | 20 |  |  |  |  | 46 | その他 | 200 | 200 | 200 | F
36 | 教育庁 | 教育政策課 | 奥越明成高等学校 | 3 | 本館 | 生徒会室 9 | 埋込黒板灯1灯 W250 | FL40 | 2 | 2 |  |  |  |  | 46 | その他 | 200 | 200 | 200 | Q
36 | 教育庁 | 教育政策課 | 奥越明成高等学校 | 3 | 本館 | 倉庫 10 | 逆富士2灯 W230 | FL40 | 4 | 8 |  |  |  |  | 46 | その他 | 200 | 200 | 200 | F
36 | 教育庁 | 教育政策課 | 奥越明成高等学校 | 3 | 本館 | 会議室 11 | 逆富士2灯 W230 | FL40 | 16 | 32 |  |  |  |  | 46 | その他 | 200 | 200 | 200 | F
36 | 教育庁 | 教育政策課 | 奥越明成高等学校 | 3 | 本館 | 会議室 11 | 埋込黒板灯1灯 W250 | FL40 | 2 | 2 |  |  |  |  | 46 | その他 | 200 | 200 | 200 | Q
36 | 教育庁 | 教育政策課 | 奥越明成高等学校 | 3 | 本館 | 廊下 12 | 逆富士1灯 W120 | FL20 | 11 | 11 |  |  |  |  | 22 | 始業～就業（8:30～17:15） | 260 |  | 2015 | B
36 | 教育庁 | 教育政策課 | 奥越明成高等学校 | 3 | 本館 | 製図実習室 13 | 逆富士2灯 W230 | FL40 | 30 | 60 |  |  |  |  | 46 | 始業～就業（8:30～17:15） | 260 |  | 2015 | F
36 | 教育庁 | 教育政策課 | 奥越明成高等学校 | 3 | 本館 | 製図実習室 13 | 埋込黒板灯1灯 W250 | FL40 | 2 | 2 |  |  |  |  | 46 | 始業～就業（8:30～17:15） | 260 |  | 2015 | Q
36 | 教育庁 | 教育政策課 | 奥越明成高等学校 | 3 | 本館 | 美術準備室 14 | 逆富士2灯 W230 | FL40 | 8 | 16 |  |  |  |  | 46 | 始業～就業（8:30～17:15） | 260 |  | 2015 | F
36 | 教育庁 | 教育政策課 | 奥越明成高等学校 | 3 | 本館 | 美術室 15 | 逆富士2灯 W230 | FL40 | 24 | 48 |  |  |  |  | 46 | 始業～就業（8:30～17:15） | 260 |  | 2015 | F
36 | 教育庁 | 教育政策課 | 奥越明成高等学校 | 3 | 本館 | 美術室 15 | 埋込黒板灯1灯 W250 | FL40 | 2 | 2 |  |  |  |  | 46 | 始業～就業（8:30～17:15） | 260 |  | 2015 | Q
36 | 教育庁 | 教育政策課 | 奥越明成高等学校 | 3 | 本館 | 準備室1 16 | 逆富士2灯 W230 | FL40 | 6 | 12 |  |  |  |  | 46 | 始業～就業（8:30～17:15） | 260 |  | 2015 | F
36 | 教育庁 | 教育政策課 | 奥越明成高等学校 | 3 | 本館 | 準備室1 16 | 埋込黒板灯1灯 W250 | FL40 | 2 | 2 |  |  |  |  | 46 | 始業～就業（8:30～17:15） | 260 |  | 2015 | Q
36 | 教育庁 | 教育政策課 | 奥越明成高等学校 | 3 | 本館 | 準備室1 16 | 逆富士1灯 W120 | FL40 | 2 | 2 |  |  |  |  | 46 | 始業～就業（8:30～17:15） | 260 |  | 2015 | F
36 | 教育庁 | 教育政策課 | 奥越明成高等学校 | 3 | 本館 | 資料室2 17 | 逆富士2灯 W230 | FL40 | 8 | 16 |  |  |  |  | 46 | 始業～就業（8:30～17:15） | 260 |  | 2015 | F
36 | 教育庁 | 教育政策課 | 奥越明成高等学校 | 3 | 本館 | 教育相談室 18 | 逆富士2灯 W230 | FL40 | 8 | 16 |  |  |  |  | 46 | 始業～就業（8:30～17:15） | 260 |  | 2015 | F
36 | 教育庁 | 教育政策課 | 奥越明成高等学校 | 3 | 本館 | CAD実習室 19 | 逆富士2灯 W230 | FL40 | 40 | 80 |  |  |  |  | 46 | 始業～就業（8:30～17:15） | 260 |  | 2015 | F
36 | 教育庁 | 教育政策課 | 奥越明成高等学校 | 3 | 本館 | CAD実習室 19 | 埋込黒板灯1灯 W250 | FL40 | 2 | 2 |  |  |  |  | 46 | 始業～就業（8:30～17:15） | 260 |  | 2015 | Q
36 | 教育庁 | 教育政策課 | 奥越明成高等学校 | 3 | 本館 | 廊下 20 | 逆富士1灯 W120 | FL40 | 7 | 7 |  |  |  |  | 46 | 始業～就業（8:30～17:15） | 260 |  | 2015 | F
36 | 教育庁 | 教育政策課 | 奥越明成高等学校 | 3 | 本館 | 男女トイレ 21 | 逆富士1灯 W120 WP SUS | FL40 | 4 | 4 |  |  |  | ○ | 46 | 始業～就業（8:30～17:15） | 260 |  | 2015 | CG
36 | 教育庁 | 教育政策課 | 奥越明成高等学校 | 3 | 本館 | 男女トイレ 21 | ブラケット | FL40 | 2 | 2 |  |  |  |  | 46 | 始業～就業（8:30～17:15） | 260 |  | 2015 | O
36 | 教育庁 | 教育政策課 | 奥越明成高等学校 | 3 | 本館 | サーバー室 23 | 埋込下面開放3灯 W300 ルーバー付 | FL40 | 6 | 18 |  |  |  |  | 46 | 始業～就業（8:30～17:15） | 260 |  | 2015 | F
36 | 教育庁 | 教育政策課 | 奥越明成高等学校 | 3 | 本館 | パソコン室4 24 | 埋込黒板灯1灯 | FL40 | 2 | 2 |  |  |  |  | 46 | 始業～就業（8:30～17:15） | 260 |  | 2015 | Q
36 | 教育庁 | 教育政策課 | 奥越明成高等学校 | 3 | 本館 | 商業実践室2 25 | 埋込下面開放2灯 W310 | HF32 | 9 | 18 |  |  |  |  | 35 | 始業～就業（8:30～17:15） | 260 |  | 2015 | H
36 | 教育庁 | 教育政策課 | 奥越明成高等学校 | 3 | 本館 | 商業実践室2 25 | 直付黒板灯1灯 | HF32 | 2 | 2 |  |  |  |  | 35 | 始業～就業（8:30～17:15） | 260 |  | 2015 | R
36 | 教育庁 | 教育政策課 | 奥越明成高等学校 | 3 | 本館 | パソコン室2 26 | 埋込下面開放2灯 W310 ルーバー付 | HF32 | 15 | 30 |  |  |  |  | 35 | 始業～就業（8:30～17:15） | 260 |  | 2015 | H
36 | 教育庁 | 教育政策課 | 奥越明成高等学校 | 3 | 本館 | パソコン室2 26 | 直付黒板灯1灯 | HF32 | 2 | 2 |  |  |  |  | 35 | 始業～就業（8:30～17:15） | 260 |  | 2015 | R
36 | 教育庁 | 教育政策課 | 奥越明成高等学校 | 3 | 本館 | 商業実践室1 27 | 埋込下面開放2灯 W310 | HF32 | 18 | 36 |  |  |  |  | 35 | 始業～就業（8:30～17:15） | 260 |  | 2015 | H
36 | 教育庁 | 教育政策課 | 奥越明成高等学校 | 3 | 本館 | パソコン室1 28 | 埋込下面開放2灯 W230 Cチャンネル回避型 | HF32 | 20 | 40 |  |  |  |  | 35 | 始業～就業（8:30～17:15） | 260 |  | 2015 | H
36 | 教育庁 | 教育政策課 | 奥越明成高等学校 | 3 | 本館 | パソコン室1 28 | 埋込黒板灯1灯 W250 | HF32 | 2 | 2 |  |  |  |  | 35 | 始業～就業（8:30～17:15） | 260 |  | 2015 | R
36 | 教育庁 | 教育政策課 | 奥越明成高等学校 | 3 | 本館 | 情報準備室 29 | 埋込下面開放2灯 W310 ルーバー付 | FL40 | 9 | 18 |  |  |  |  | 46 | 始業～就業（8:30～17:15） | 260 |  | 2015 | F
36 | 教育庁 | 教育政策課 | 奥越明成高等学校 | 3 | 本館 | 廊下 30 | 埋込下面開放2灯 W310 | FL20 | 11 | 22 |  |  |  |  | 22 | 始業～就業（8:30～17:15） | 260 |  | 2015 | B
37 | 教育庁 | 教育政策課 | 足羽高等学校 | 1 | 本館 | 校長室 | ブラケット E26 | EFD15EN/12 | 2 | 2 |  |  |  |  | 12 | 始業～就業（8:30～17:15） | 260 |  | 2015 | AQ
37 | 教育庁 | 教育政策課 | 足羽高等学校 | 1 | 本館 | 階段 | 逆富士1灯 W150 | Hf32 | 1 | 1 |  |  |  |  | 35 | その他 |  | 2200 | 2200 | H
37 | 教育庁 | 教育政策課 | 足羽高等学校 | 1 | 本館 | 階段下倉庫 | 逆富士1灯 W150 | Hf16 | 1 | 1 |  |  |  |  | 19 | その他 |  | 44 | 44 | A
37 | 教育庁 | 教育政策課 | 足羽高等学校 | 1 | 本館 | 倉庫 | 逆富士2灯 W230 | Hf32 | 2 | 4 |  |  |  |  | 35 | その他 |  | 44 | 44 | H
37 | 教育庁 | 教育政策課 | 足羽高等学校 | 1 | 本館 | 家庭科室 | 直付黒板灯1灯 | HF32 | 3 | 3 |  |  |  |  | 35 | その他 |  | 440 | 440 | R
37 | 教育庁 | 教育政策課 | 足羽高等学校 | 1 | 本館 | 家庭科室 | 直付下面開放2灯 W250 | Hf32 | 12 | 24 |  |  |  |  | 35 | その他 |  | 440 | 440 | H
37 | 教育庁 | 教育政策課 | 足羽高等学校 | 1 | 本館 | 家庭科倉庫 | 逆富士2灯 W230 | Hf32 | 6 | 12 |  |  |  |  | 35 | その他 |  | 44 | 44 | H
37 | 教育庁 | 教育政策課 | 足羽高等学校 | 1 | 本館 | 被服室 | 直付黒板灯1灯 | HF32 | 3 | 3 |  |  |  |  | 35 | その他 |  | 88 | 88 | R
37 | 教育庁 | 教育政策課 | 足羽高等学校 | 1 | 本館 | 被服室 | 直付下面開放2灯 W250 | Hf32 | 30 | 60 |  |  |  |  | 35 | その他 |  | 88 | 88 | H
37 | 教育庁 | 教育政策課 | 足羽高等学校 | 1 | 本館 | 礼法室 | 直管型蛍光灯 電球色 | Hf32 | 9 | 9 |  |  |  |  | 35 | その他 |  | 85 | 85 | J
37 | 教育庁 | 教育政策課 | 足羽高等学校 | 1 | 本館 | 礼法室 | 逆富士2灯 W230 WP SUS | Hf32 | 2 | 4 |  |  |  | ○ | 35 | その他 |  | 85 | 85 | CN
37 | 教育庁 | 教育政策課 | 足羽高等学校 | 1 | 本館 | 礼法室 | トラフ1灯 | Hf16 | 1 | 1 |  |  |  |  | 19 | その他 |  | 85 | 85 | A
37 | 教育庁 | 教育政策課 | 足羽高等学校 | 1 | 本館 | 礼法室 | ブラケット E26 電球色 | 白熱電球60形 | 2 | 2 |  |  |  |  | 54 | その他 |  | 85 | 85 | AR
37 | 教育庁 | 教育政策課 | 足羽高等学校 | 1 | 本館 | 礼法室 | スクエア照明 電球色 | FHP32 | 3 | 9 |  |  |  |  | 32 | その他 |  | 85 | 85 | V
37 | 教育庁 | 教育政策課 | 足羽高等学校 | 1 | 本館 | 礼法室 | 直付下面開放2灯 W250 | Hf32 | 2 | 4 |  |  |  |  | 35 | その他 |  | 85 | 85 | H
37 | 教育庁 | 教育政策課 | 足羽高等学校 | 1 | 本館 | WC | 逆富士2灯 W230 WP SUS | Hf32 | 6 | 12 |  |  |  | ○ | 35 | その他 |  | 220 | 220 | CN
37 | 教育庁 | 教育政策課 | 足羽高等学校 | 1 | 本館 | WC | ブラケット | HF32 | 2 | 2 |  |  |  |  | 35 | その他 |  | 220 | 220 | P
37 | 教育庁 | 教育政策課 | 足羽高等学校 | 1 | 本館 | 階段 | 逆富士1灯 W150 | Hf32 | 1 | 1 |  |  |  |  | 35 | その他 |  | 2200 | 2200 | H
37 | 教育庁 | 教育政策課 | 足羽高等学校 | 1 | 本館 | 階段下倉庫 | 逆富士1灯 W150 | Hf16 | 1 | 1 |  |  |  |  | 19 | その他 |  | 44 | 44 | A
37 | 教育庁 | 教育政策課 | 足羽高等学校 | 1 | 本館 | 廊下 | 逆富士1灯 W150 | HF63 | 16 | 16 |  |  |  |  | 63 | その他 |  | 1650 | 1650 | BP
37 | 教育庁 | 教育政策課 | 足羽高等学校 | 1 | 本館 | 調理室 | 逆富士2灯 W230 WP SUS | Hf32 | 29 | 58 |  |  |  | ○ | 35 | その他 |  | 55 | 55 | CN
37 | 教育庁 | 教育政策課 | 足羽高等学校 | 1 | 本館 | 調理室 | ウォールウォッシャー2灯 | Hf32 | 2 | 4 |  |  |  |  | 35 | その他 |  | 55 | 55 | H
37 | 教育庁 | 教育政策課 | 足羽高等学校 | 1 | 本館 | 調理室 | 直付黒板灯1灯 | HF32 | 3 | 3 |  |  |  |  | 35 | その他 |  | 55 | 55 | R
37 | 教育庁 | 教育政策課 | 足羽高等学校 | 1 | 本館 | 準備室 | 直付下面開放2灯 W250 | Hf32 | 6 | 12 |  |  |  |  | 35 | その他 |  | 55 | 55 | H
37 | 教育庁 | 教育政策課 | 足羽高等学校 | 1 | 本館 | コンピューター室 | 直付黒板灯1灯 | HF32 | 3 | 3 |  |  |  |  | 35 | その他 |  | 88 | 88 | R
37 | 教育庁 | 教育政策課 | 足羽高等学校 | 1 | 本館 | コンピューター室 | 直付下面開放2灯 W250 | Hf32 | 24 | 48 |  |  |  |  | 35 | その他 |  | 88 | 88 | H
37 | 教育庁 | 教育政策課 | 足羽高等学校 | 1 | 本館 | 準備室 | 直付下面開放2灯 W250 | Hf32 | 4 | 8 |  |  |  |  | 35 | その他 |  | 44 | 44 | H
37 | 教育庁 | 教育政策課 | 足羽高等学校 | 1 | 本館 | 準備室 | 直付下面開放2灯 W250 | Hf32 | 6 | 12 |  |  |  |  | 35 | その他 |  | 44 | 44 | H
37 | 教育庁 | 教育政策課 | 足羽高等学校 | 1 | 本館 | 器具室 | 直付下面開放2灯 W250 | Hf32 | 6 | 12 |  |  |  |  | 35 | その他 |  | 44 | 44 | H
37 | 教育庁 | 教育政策課 | 足羽高等学校 | 1 | 本館 | 第1理科実験室 | 直付下面開放2灯 W250 | Hf32 | 21 | 42 |  |  |  |  | 35 | その他 |  | 88 | 88 | H
37 | 教育庁 | 教育政策課 | 足羽高等学校 | 1 | 本館 | 第1理科実験室 | 直付黒板灯1灯 | HF32 | 3 | 3 |  |  |  |  | 35 | その他 |  | 88 | 88 | R
37 | 教育庁 | 教育政策課 | 足羽高等学校 | 1 | 本館 | 渡り廊下 | 逆富士2灯 W230 WP SUS | Hf32 | 2 | 4 |  |  |  | ○ | 35 | その他 |  | 1650 | 1650 | CN
37 | 教育庁 | 教育政策課 | 足羽高等学校 | 1 | 本館 | 第1生徒支援室 | 直付黒板灯1灯 | HF32 | 2 | 2 |  |  |  |  | 35 | その他 |  | 440 | 440 | R
37 | 教育庁 | 教育政策課 | 足羽高等学校 | 1 | 本館 | 第1生徒支援室 | 直付下面開放2灯 W250 | Hf32 | 6 | 12 |  |  |  |  | 35 | その他 |  | 440 | 440 | H
37 | 教育庁 | 教育政策課 | 足羽高等学校 | 1 | 本館 | 第2生徒支援室 | 直付下面開放2灯 W250 | Hf32 | 6 | 12 |  |  |  |  | 35 | その他 |  | 440 | 440 | H
37 | 教育庁 | 教育政策課 | 足羽高等学校 | 1 | 本館 | 生徒支援部室 | 直付黒板灯1灯 | HF32 | 2 | 2 |  |  |  |  | 35 | その他 |  | 3120 | 3120 | R
37 | 教育庁 | 教育政策課 | 足羽高等学校 | 1 | 本館 | 生徒支援部室 | 直付下面開放2灯 W250 | Hf32 | 12 | 24 |  |  |  |  | 35 | その他 |  | 3120 | 3120 | H
37 | 教育庁 | 教育政策課 | 足羽高等学校 | 1 | 本館 | 生徒支援部室 | 直管型蛍光灯 | FL20 | 1 | 1 |  |  |  |  | 22 | その他 |  | 3120 | 3120 | B
37 | 教育庁 | 教育政策課 | 足羽高等学校 | 1 | 本館 | 生徒支援部室前廊下 | 逆富士2灯 W230 | Hf32 | 2 | 4 |  |  |  |  | 35 | その他 |  | 1650 | 1650 | H
37 | 教育庁 | 教育政策課 | 足羽高等学校 | 1 | 本館 | ホール | 逆富士2灯 W230 | Hf32 | 2 | 4 |  |  |  |  | 35 | その他 |  | 2640 | 2640 | H
37 | 教育庁 | 教育政策課 | 足羽高等学校 | 1 | 本館 | ホール | 逆富士1灯 W150 | Hf32 | 1 | 1 |  |  |  |  | 35 | その他 |  | 2640 | 2640 | H
37 | 教育庁 | 教育政策課 | 足羽高等学校 | 1 | 本館 | 倉庫 | 逆富士1灯 W150 | Hf16 | 1 | 1 |  |  |  |  | 19 | その他 |  | 44 | 44 | A
37 | 教育庁 | 教育政策課 | 足羽高等学校 | 1 | 本館 | 倉庫 | 逆富士1灯 W150 | Hf32 | 2 | 2 |  |  |  |  | 35 | その他 |  | 44 | 44 | H
37 | 教育庁 | 教育政策課 | 足羽高等学校 | 1 | 本館 | 階段 | 逆富士1灯 W150 | Hf32 | 1 | 1 |  |  |  |  | 35 | その他 |  | 2200 | 2200 | H
37 | 教育庁 | 教育政策課 | 足羽高等学校 | 1 | 本館 | WC | 逆富士2灯 W230 WP SUS | Hf32 | 1 | 2 |  |  |  | ○ | 35 | その他 |  | 220 | 220 | CN
37 | 教育庁 | 教育政策課 | 足羽高等学校 | 1 | 本館 | WC | 逆富士1灯 W150 WP SUS | Hf32 | 4 | 4 |  |  |  | ○ | 35 | その他 |  | 220 | 220 | CI
37 | 教育庁 | 教育政策課 | 足羽高等学校 | 1 | 本館 | WC | ブラケット | HF32 | 1 | 1 |  |  |  |  | 35 | その他 |  | 220 | 220 | P
37 | 教育庁 | 教育政策課 | 足羽高等学校 | 1 | 本館 | 第1学習室 | 直付黒板灯1灯 | HF32 | 2 | 2 |  |  |  |  | 35 | その他 |  | 2200 | 2200 | R
37 | 教育庁 | 教育政策課 | 足羽高等学校 | 1 | 本館 | 第1学習室 | 直付下面開放2灯 W250 | Hf32 | 12 | 24 |  |  |  |  | 35 | その他 |  | 2200 | 2200 | H
37 | 教育庁 | 教育政策課 | 足羽高等学校 | 1 | 本館 | 1-1 CR | 直付黒板灯1灯 | HF32 | 2 | 2 |  |  |  |  | 35 | その他 |  | 2200 | 2200 | R
37 | 教育庁 | 教育政策課 | 足羽高等学校 | 1 | 本館 | 1-1 CR | 直付下面開放2灯 W250 | Hf32 | 12 | 24 |  |  |  |  | 35 | その他 |  | 2200 | 2200 | H
37 | 教育庁 | 教育政策課 | 足羽高等学校 | 1 | 本館 | 1-2 CR | 直付黒板灯1灯 | HF32 | 2 | 2 |  |  |  |  | 35 | その他 |  | 2200 | 2200 | R
37 | 教育庁 | 教育政策課 | 足羽高等学校 | 1 | 本館 | 1-2 CR | 直付下面開放2灯 W250 | Hf32 | 12 | 24 |  |  |  |  | 35 | その他 |  | 2200 | 2200 | H
37 | 教育庁 | 教育政策課 | 足羽高等学校 | 1 | 本館 | 1-3 CR | 直付黒板灯1灯 | HF32 | 2 | 2 |  |  |  |  | 35 | その他 |  | 2200 | 2200 | R
37 | 教育庁 | 教育政策課 | 足羽高等学校 | 1 | 本館 | 1-3 CR | 直付下面開放2灯 W250 | Hf32 | 12 | 24 |  |  |  |  | 35 | その他 |  | 2200 | 2200 | H
37 | 教育庁 | 教育政策課 | 足羽高等学校 | 1 | 本館 | 1-4 CR | 直付黒板灯1灯 | HF32 | 2 | 2 |  |  |  |  | 35 | その他 |  | 2200 | 2200 | R
37 | 教育庁 | 教育政策課 | 足羽高等学校 | 1 | 本館 | 1-4 CR | 直付下面開放2灯 W250 | Hf32 | 12 | 24 |  |  |  |  | 35 | その他 |  | 2200 | 2200 | H
37 | 教育庁 | 教育政策課 | 足羽高等学校 | 1 | 本館 | 1-5 CR | 直付黒板灯1灯 | HF32 | 2 | 2 |  |  |  |  | 35 | その他 |  | 2200 | 2200 | R
37 | 教育庁 | 教育政策課 | 足羽高等学校 | 1 | 本館 | 1-5 CR | 直付下面開放2灯 W250 | Hf32 | 12 | 24 |  |  |  |  | 35 | その他 |  | 2200 | 2200 | H
37 | 教育庁 | 教育政策課 | 足羽高等学校 | 1 | 本館 | WC | 逆富士2灯 W230 WP SUS | Hf32 | 1 | 2 |  |  |  | ○ | 35 | その他 |  | 220 | 220 | CN
37 | 教育庁 | 教育政策課 | 足羽高等学校 | 1 | 本館 | WC | 逆富士1灯 W150 WP SUS | Hf32 | 4 | 4 |  |  |  | ○ | 35 | その他 |  | 220 | 220 | CI
37 | 教育庁 | 教育政策課 | 足羽高等学校 | 1 | 本館 | WC | ブラケット | HF32 | 1 | 1 |  |  |  |  | 35 | その他 |  | 220 | 220 | P
37 | 教育庁 | 教育政策課 | 足羽高等学校 | 1 | 本館 | 倉庫 | 逆富士1灯 W150 | Hf16 | 1 | 1 |  |  |  |  | 19 | その他 |  | 44 | 44 | A
37 | 教育庁 | 教育政策課 | 足羽高等学校 | 1 | 本館 | 倉庫 | 逆富士1灯 W150 | Hf32 | 1 | 1 |  |  |  |  | 35 | その他 |  | 44 | 44 | H
37 | 教育庁 | 教育政策課 | 足羽高等学校 | 1 | 本館 | 階段 | 逆富士1灯 W150 | Hf32 | 1 | 1 |  |  |  |  | 35 | その他 |  | 2200 | 2200 | H
37 | 教育庁 | 教育政策課 | 足羽高等学校 | 1 | 本館 | 教室前廊下 | 逆富士2灯 W230 | Hf32 | 8 | 16 |  |  |  |  | 35 | その他 |  | 1650 | 1650 | H
37 | 教育庁 | 教育政策課 | 足羽高等学校 | 1 | 本館 | 中庭 | 投光器 | HF400 | 4 | 4 |  |  |  | ○ | 415 | その他 |  | 44 | 44 | GR
37 | 教育庁 | 教育政策課 | 足羽高等学校 | 1 | 第2体育館 | アリーナ | 高天井照明 | HF700 | 30 | 30 |  |  |  |  | 745 | その他 |  | 2600 | 2600 | GK
37 | 教育庁 | 教育政策課 | 足羽高等学校 | 1 | 第2体育館 | 器具庫 | 逆富士2灯 W230 | Hf32 | 2 | 4 |  |  |  |  | 35 | その他 |  | 260 | 260 | H
37 | 教育庁 | 教育政策課 | 足羽高等学校 | 1 | 第2体育館 | 更衣室 | 逆富士2灯 W230 | Hf32 | 2 | 4 |  |  |  |  | 35 | その他 |  | 260 | 260 | H
37 | 教育庁 | 教育政策課 | 足羽高等学校 | 1 | 第2体育館 | WC | 逆富士1灯 W150 WP SUS | Hf32 | 1 | 1 |  |  |  | ○ | 35 | その他 |  | 260 | 260 | CI
37 | 教育庁 | 教育政策課 | 足羽高等学校 | 1 | 第2体育館 | 更衣室 | 逆富士2灯 W230 | Hf32 | 2 | 4 |  |  |  |  | 35 | その他 |  | 260 | 260 | H
37 | 教育庁 | 教育政策課 | 足羽高等学校 | 1 | 第2体育館 | WC | 逆富士1灯 W150 WP SUS | Hf32 | 1 | 1 |  |  |  | ○ | 35 | その他 |  | 260 | 260 | CI
37 | 教育庁 | 教育政策課 | 足羽高等学校 | 1 | 第2体育館 | 廊下 | 埋込下面開放2灯 W300 | FL20 | 4 | 8 |  |  |  |  | 22 | その他 |  | 2600 | 2600 | B
37 | 教育庁 | 教育政策課 | 足羽高等学校 | 1 | 第2体育館 | 廊下 | 埋込スクエア照明2灯 □350 | FDL40 | 2 | 2 |  |  |  |  | 40 | その他 |  | 2600 | 2600 | DF
37 | 教育庁 | 教育政策課 | 足羽高等学校 | 1 | 第2体育館 | トレーニング室 | 高天井照明 | HF700 | 5 | 5 |  |  |  |  | 745 | その他 |  | 520 | 520 | GK
37 | 教育庁 | 教育政策課 | 足羽高等学校 | 1 | 剣道場・柔道場 | 剣道場・柔道場 | 高天井照明 | HF400 | 12 | 12 |  |  |  |  | 415 | その他 |  | 1560 | 1560 | GJ
37 | 教育庁 | 教育政策課 | 足羽高等学校 | 1 | 剣道場・柔道場 | 道具庫 | 逆富士2灯 W230 | Hf32 | 1 | 1 |  |  |  |  | 35 | その他 |  | 260 | 260 | H
37 | 教育庁 | 教育政策課 | 足羽高等学校 | 1 | 剣道場・柔道場 | 玄関 | ダウンライト Φ150 | FDL13 | 1 | 1 |  |  |  |  | 13 | その他 |  | 260 | 260 | FJ
37 | 教育庁 | 教育政策課 | 足羽高等学校 | 1 | 剣道場・柔道場 | WC | ダウンライト Φ150 | FDL13 | 1 | 1 |  |  |  |  | 13 | その他 |  | 260 | 260 | FJ
37 | 教育庁 | 教育政策課 | 足羽高等学校 | 1 | 剣道場・柔道場 | 倉庫 | 逆富士2灯 W230 | Hf32 | 1 | 1 |  |  |  |  | 35 | その他 |  | 260 | 260 | H
37 | 教育庁 | 教育政策課 | 足羽高等学校 | 1 | 剣道場・柔道場 | 管理室 | 埋込下面開放2灯 W220 | Hf32 | 1 | 2 |  |  |  |  | 35 | その他 |  | 260 | 260 | H
37 | 教育庁 | 教育政策課 | 足羽高等学校 | 1 | 剣道場・柔道場 | 管理室 | ダウンライト Φ150 | FDL13 | 1 | 1 |  |  |  |  | 13 | その他 |  | 260 | 260 | FJ
37 | 教育庁 | 教育政策課 | 足羽高等学校 | 1 | 剣道場・柔道場 | シャワー | ブラケット Φ150 電球色 | 白熱電球60形 | 1 | 1 |  |  |  |  | 54 | その他 |  | 260 | 260 | FK
37 | 教育庁 | 教育政策課 | 足羽高等学校 | 1 | 剣道場・柔道場 | 脱衣室 | ダウンライト Φ150 電球色 | FDL13 | 1 | 1 |  |  |  |  | 13 | その他 |  | 260 | 260 | FK
37 | 教育庁 | 教育政策課 | 足羽高等学校 | 1 | 剣道場・柔道場 | 脱衣室 | ブラケット Φ150 電球色 | FDL13 | 1 | 1 |  |  |  |  | 13 | その他 |  | 260 | 260 | FK
37 | 教育庁 | 教育政策課 | 足羽高等学校 | 1 | 剣道場・柔道場 | 脱衣室A | 逆富士2灯 W230 | Hf32 | 1 | 2 |  |  |  |  | 35 | その他 |  | 260 | 260 | H
37 | 教育庁 | 教育政策課 | 足羽高等学校 | 1 | 剣道場・柔道場 | 廊下 | 逆富士1灯 W150 WP SUS | Hf32 | 4 | 4 |  |  |  | ○ | 35 | その他 |  | 1560 | 1560 | CI
37 | 教育庁 | 教育政策課 | 足羽高等学校 | 1 | 外 | グラウンド | 投光器 | HF700 | 3 | 12 |  |  |  | ○ | 745 | その他 |  | 660 | 660 | GV
37 | 教育庁 | 教育政策課 | 足羽高等学校 | 1 | 外 | グラウンド | 投光器 | HF700 | 1 | 3 |  |  |  | ○ | 745 | その他 |  | 660 | 660 | GV
37 | 教育庁 | 教育政策課 | 足羽高等学校 | 1 | 外 | 外 | 街路灯 | HF200 | 5 | 5 |  |  |  | ○ | 200 | その他 |  | 1095 | 1095 | HA
37 | 教育庁 | 教育政策課 | 足羽高等学校 | 1 | 外 | 外 | 防犯灯 | HF40 | 2 | 2 |  |  |  | ○ | 52 | その他 |  | 1095 | 1095 | HC
37 | 教育庁 | 教育政策課 | 足羽高等学校 | 1 | 外 | 外 | 投光器 | HF150 | 3 | 3 |  |  |  | ○ | 150 | その他 |  | 1095 | 1095 | GN
37 | 教育庁 | 教育政策課 | 足羽高等学校 | 2 | 本館 | 職員室 | トラフ1灯 | Hf32 | 31 | 31 |  |  |  |  | 35 | その他 |  | 3120 | 3120 | H
37 | 教育庁 | 教育政策課 | 足羽高等学校 | 2 | 本館 | 階段 | 逆富士1灯 W150 | Hf32 | 2 | 2 |  |  |  |  | 35 | その他 |  | 2200 | 2200 | H
37 | 教育庁 | 教育政策課 | 足羽高等学校 | 2 | 本館 | 倉庫 | 逆富士2灯 W230 | Hf32 | 2 | 4 |  |  |  |  | 35 | その他 |  | 44 | 44 | H
37 | 教育庁 | 教育政策課 | 足羽高等学校 | 2 | 本館 | 更衣室 | 逆富士2灯 W230 | Hf32 | 6 | 12 |  |  |  |  | 35 | その他 |  | 260 | 260 | H
37 | 教育庁 | 教育政策課 | 足羽高等学校 | 2 | 本館 | 更衣室 | 逆富士2灯 W230 | Hf32 | 6 | 12 |  |  |  |  | 35 | その他 |  | 260 | 260 | H
37 | 教育庁 | 教育政策課 | 足羽高等学校 | 2 | 本館 | 図書館 | 直付下面開放2灯 W250 | Hf32 | 18 | 36 |  |  |  |  | 35 | その他 |  | 2200 | 2200 | H
37 | 教育庁 | 教育政策課 | 足羽高等学校 | 2 | 本館 | 図書館 | トラフ1灯 | HF63 | 15 | 15 |  |  |  |  | 63 | その他 |  | 2200 | 2200 | BS
37 | 教育庁 | 教育政策課 | 足羽高等学校 | 2 | 本館 | 司書室 | 直付下面開放2灯 W250 | Hf32 | 6 | 12 |  |  |  |  | 35 | その他 |  | 3120 | 3120 | H
37 | 教育庁 | 教育政策課 | 足羽高等学校 | 2 | 本館 | 書庫 | 逆富士2灯 W230 | Hf32 | 6 | 12 |  |  |  |  | 35 | その他 |  | 260 | 260 | H
37 | 教育庁 | 教育政策課 | 足羽高等学校 | 2 | 本館 | 相談室 | 直付下面開放2灯 W250 | Hf32 | 6 | 12 |  |  |  |  | 35 | その他 |  | 3120 | 3120 | H
37 | 教育庁 | 教育政策課 | 足羽高等学校 | 2 | 本館 | WC | ブラケット | HF32 | 2 | 2 |  |  |  |  | 35 | その他 |  | 220 | 220 | P
37 | 教育庁 | 教育政策課 | 足羽高等学校 | 2 | 本館 | WC | 逆富士2灯 W230 WP SUS | Hf32 | 6 | 12 |  |  |  | ○ | 35 | その他 |  | 220 | 220 | CN
37 | 教育庁 | 教育政策課 | 足羽高等学校 | 2 | 本館 | 階段 | 逆富士1灯 W150 | Hf32 | 2 | 2 |  |  |  |  | 35 | その他 |  | 2200 | 2200 | H
37 | 教育庁 | 教育政策課 | 足羽高等学校 | 2 | 本館 | 図書室前廊下 | 逆富士1灯 W150 | HF63 | 19 | 19 |  |  |  |  | 63 | その他 |  | 1650 | 1650 | BP
37 | 教育庁 | 教育政策課 | 足羽高等学校 | 2 | 本館 | 会議室 | 直付下面開放2灯 W250 | Hf32 | 6 | 12 |  |  |  |  | 35 | その他 |  | 220 | 220 | H
37 | 教育庁 | 教育政策課 | 足羽高等学校 | 2 | 本館 | 進路支援部 | 直付下面開放2灯 W250 | Hf32 | 21 | 42 |  |  |  |  | 35 | その他 |  | 3120 | 3120 | H
37 | 教育庁 | 教育政策課 | 足羽高等学校 | 2 | 本館 | 第6学習室 | 直付下面開放2灯 W250 | Hf32 | 15 | 30 |  |  |  |  | 35 | その他 |  | 260 | 260 | H
37 | 教育庁 | 教育政策課 | 足羽高等学校 | 2 | 本館 | 第6学習室 | 直付黒板灯1灯 | HF32 | 3 | 3 |  |  |  |  | 35 | その他 |  | 260 | 260 | R
37 | 教育庁 | 教育政策課 | 足羽高等学校 | 2 | 本館 | 語学演習室 | 直付下面開放2灯 W250 | Hf32 | 15 | 30 |  |  |  |  | 35 | その他 |  | 440 | 440 | H
37 | 教育庁 | 教育政策課 | 足羽高等学校 | 2 | 本館 | 語学演習室 | 直付黒板灯1灯 | HF32 | 3 | 3 |  |  |  |  | 35 | その他 |  | 440 | 440 | R
37 | 教育庁 | 教育政策課 | 足羽高等学校 | 2 | 本館 | 準備室 | 直付下面開放2灯 W250 | Hf32 | 6 | 12 |  |  |  |  | 35 | その他 |  | 44 | 44 | H
37 | 教育庁 | 教育政策課 | 足羽高等学校 | 2 | 本館 | 器具庫 | 直付下面開放2灯 W250 | Hf32 | 6 | 12 |  |  |  |  | 35 | その他 |  | 44 | 44 | H
37 | 教育庁 | 教育政策課 | 足羽高等学校 | 2 | 本館 | 薬品庫 | 逆富士2灯 W230 | Hf32 | 2 | 4 |  |  |  |  | 35 | その他 |  | 44 | 44 | H
37 | 教育庁 | 教育政策課 | 足羽高等学校 | 2 | 本館 | 器具庫 | 直付下面開放2灯 W250 | Hf32 | 4 | 8 |  |  |  |  | 35 | その他 |  | 44 | 44 | H
37 | 教育庁 | 教育政策課 | 足羽高等学校 | 2 | 本館 | 第2理科実験室 | 直付下面開放2灯 W250 | Hf32 | 21 | 42 |  |  |  |  | 35 | その他 |  | 88 | 88 | H
37 | 教育庁 | 教育政策課 | 足羽高等学校 | 2 | 本館 | 第2理科実験室 | 直付黒板灯1灯 | HF32 | 3 | 3 |  |  |  |  | 35 | その他 |  | 88 | 88 | R
37 | 教育庁 | 教育政策課 | 足羽高等学校 | 2 | 本館 | 渡り廊下 | 逆富士1灯 W150 | Hf32 | 2 | 2 |  |  |  |  | 35 | その他 |  | 1650 | 1650 | H
37 | 教育庁 | 教育政策課 | 足羽高等学校 | 2 | 本館 | 英語サロン | 直付下面開放2灯 W250 | Hf32 | 12 | 24 |  |  |  |  | 35 | その他 |  | 1100 | 1100 | H
37 | 教育庁 | 教育政策課 | 足羽高等学校 | 2 | 本館 | 英語サロン | 直付黒板灯1灯 | HF32 | 2 | 2 |  |  |  |  | 35 | その他 |  | 1100 | 1100 | R
37 | 教育庁 | 教育政策課 | 足羽高等学校 | 2 | 本館 | 中国サロン | 直付下面開放2灯 W250 | Hf32 | 12 | 24 |  |  |  |  | 35 | その他 |  | 1100 | 1100 | H
37 | 教育庁 | 教育政策課 | 足羽高等学校 | 2 | 本館 | 中国サロン | 直付黒板灯1灯 | HF32 | 2 | 2 |  |  |  |  | 35 | その他 |  | 1100 | 1100 | R
37 | 教育庁 | 教育政策課 | 足羽高等学校 | 2 | 本館 | 英語サロン前廊下 | 逆富士2灯 W230 | Hf32 | 2 | 4 |  |  |  |  | 35 | その他 |  | 1650 | 1650 | H
37 | 教育庁 | 教育政策課 | 足羽高等学校 | 2 | 本館 | 階段 | 逆富士1灯 W150 | Hf32 | 2 | 2 |  |  |  |  | 35 | その他 |  | 2200 | 2200 | H
37 | 教育庁 | 教育政策課 | 足羽高等学校 | 2 | 本館 | 倉庫 | 逆富士1灯 W150 | Hf32 | 2 | 2 |  |  |  |  | 35 | その他 |  | 44 | 44 | H
37 | 教育庁 | 教育政策課 | 足羽高等学校 | 2 | 本館 | 階段回り廊下 | 逆富士2灯 W230 | Hf32 | 2 | 4 |  |  |  |  | 35 | その他 |  | 1650 | 1650 | H
37 | 教育庁 | 教育政策課 | 足羽高等学校 | 2 | 本館 | WC | 逆富士2灯 W230 WP SUS | Hf32 | 1 | 2 |  |  |  | ○ | 35 | その他 |  | 220 | 220 | CN
37 | 教育庁 | 教育政策課 | 足羽高等学校 | 2 | 本館 | WC | 逆富士1灯 W150 WP SUS | Hf32 | 4 | 4 |  |  |  | ○ | 35 | その他 |  | 220 | 220 | CI
37 | 教育庁 | 教育政策課 | 足羽高等学校 | 2 | 本館 | WC | ブラケット | HF32 | 1 | 1 |  |  |  |  | 35 | その他 |  | 220 | 220 | P
37 | 教育庁 | 教育政策課 | 足羽高等学校 | 2 | 本館 | 第2学習室 | 直付下面開放2灯 W250 | Hf32 | 12 | 24 |  |  |  |  | 35 | その他 |  | 2200 | 2200 | H
37 | 教育庁 | 教育政策課 | 足羽高等学校 | 2 | 本館 | 第2学習室 | 直付黒板灯1灯 | HF32 | 2 | 2 |  |  |  |  | 35 | その他 |  | 2200 | 2200 | R
37 | 教育庁 | 教育政策課 | 足羽高等学校 | 2 | 本館 | 2-1 CR | 直付下面開放2灯 W250 | Hf32 | 12 | 24 |  |  |  |  | 35 | その他 |  | 2200 | 2200 | H
37 | 教育庁 | 教育政策課 | 足羽高等学校 | 2 | 本館 | 2-1 CR | 直付黒板灯1灯 | HF32 | 2 | 2 |  |  |  |  | 35 | その他 |  | 2200 | 2200 | R
37 | 教育庁 | 教育政策課 | 足羽高等学校 | 2 | 本館 | 2-2 CR | 直付下面開放2灯 W250 | Hf32 | 12 | 24 |  |  |  |  | 35 | その他 |  | 2200 | 2200 | H
37 | 教育庁 | 教育政策課 | 足羽高等学校 | 2 | 本館 | 2-2 CR | 直付黒板灯1灯 | HF32 | 2 | 2 |  |  |  |  | 35 | その他 |  | 2200 | 2200 | R
37 | 教育庁 | 教育政策課 | 足羽高等学校 | 2 | 本館 | 2-3 CR | 直付下面開放2灯 W250 | Hf32 | 12 | 24 |  |  |  |  | 35 | その他 |  | 2200 | 2200 | H
37 | 教育庁 | 教育政策課 | 足羽高等学校 | 2 | 本館 | 2-3 CR | 直付黒板灯1灯 | HF32 | 2 | 2 |  |  |  |  | 35 | その他 |  | 2200 | 2200 | R
37 | 教育庁 | 教育政策課 | 足羽高等学校 | 2 | 本館 | 2-4 CR | 直付下面開放2灯 W250 | Hf32 | 12 | 24 |  |  |  |  | 35 | その他 |  | 2200 | 2200 | H
37 | 教育庁 | 教育政策課 | 足羽高等学校 | 2 | 本館 | 2-4 CR | 直付黒板灯1灯 | HF32 | 2 | 2 |  |  |  |  | 35 | その他 |  | 2200 | 2200 | R
37 | 教育庁 | 教育政策課 | 足羽高等学校 | 2 | 本館 | 2-5 CR | 直付下面開放2灯 W250 | Hf32 | 12 | 24 |  |  |  |  | 35 | その他 |  | 2200 | 2200 | H
37 | 教育庁 | 教育政策課 | 足羽高等学校 | 2 | 本館 | 2-5 CR | 直付黒板灯1灯 | HF32 | 2 | 2 |  |  |  |  | 35 | その他 |  | 2200 | 2200 | R
37 | 教育庁 | 教育政策課 | 足羽高等学校 | 2 | 本館 | WC | 逆富士2灯 W230 WP SUS | Hf32 | 1 | 2 |  |  |  | ○ | 35 | その他 |  | 220 | 220 | CN
37 | 教育庁 | 教育政策課 | 足羽高等学校 | 2 | 本館 | WC | 逆富士1灯 W150 WP SUS | Hf32 | 4 | 4 |  |  |  | ○ | 35 | その他 |  | 220 | 220 | CI
37 | 教育庁 | 教育政策課 | 足羽高等学校 | 2 | 本館 | WC | ブラケット | HF32 | 1 | 1 |  |  |  |  | 35 | その他 |  | 220 | 220 | P
37 | 教育庁 | 教育政策課 | 足羽高等学校 | 2 | 本館 | 階段 | 逆富士1灯 W150 | Hf32 | 2 | 2 |  |  |  |  | 35 | その他 |  | 2200 | 2200 | H
37 | 教育庁 | 教育政策課 | 足羽高等学校 | 2 | 本館 | 教室前廊下 | 逆富士2灯 W230 | Hf32 | 8 | 16 |  |  |  |  | 35 | その他 |  | 1650 | 1650 | H
37 | 教育庁 | 教育政策課 | 足羽高等学校 | 2 | 本館 | 放送室 | 逆富士1灯 W150 | Hf32 | 1 | 1 |  |  |  |  | 35 | その他 |  | 10 | 10 | H
37 | 教育庁 | 教育政策課 | 足羽高等学校 | 2 | 本館 | 放送室 | 逆富士2灯 W230 | Hf32 | 11 | 22 |  |  |  |  | 35 | その他 |  | 10 | 10 | H
37 | 教育庁 | 教育政策課 | 足羽高等学校 | 2 | 本館 | 階段 | 逆富士1灯 W150 | Hf32 | 1 | 1 |  |  |  |  | 35 | その他 |  | 2200 | 2200 | H
37 | 教育庁 | 教育政策課 | 足羽高等学校 | 2 | 本館 | 生徒会室 | 逆富士1灯 W150 | Hf32 | 2 | 2 |  |  |  |  | 35 | その他 |  | 260 | 260 | H
37 | 教育庁 | 教育政策課 | 足羽高等学校 | 2 | 本館 | 購買 | 逆富士2灯 W230 | Hf32 | 8 | 16 |  |  |  |  | 35 | その他 |  | 440 | 440 | H
37 | 教育庁 | 教育政策課 | 足羽高等学校 | 2 | 本館 | 廊下 | 逆富士1灯 W150 | FLR40 | 3 | 3 |  |  |  |  | 42 | その他 |  | 1650 | 1650 | F
37 | 教育庁 | 教育政策課 | 足羽高等学校 | 3 | 本館 | 階段 | 逆富士1灯 W150 | Hf32 | 2 | 2 |  |  |  |  | 35 | その他 |  | 2200 | 2200 | H
37 | 教育庁 | 教育政策課 | 足羽高等学校 | 3 | 本館 | メディアルーム | 直付下面開放2灯 W250 | Hf32 | 21 | 42 |  |  |  |  | 35 | その他 |  | 12 | 12 | H
37 | 教育庁 | 教育政策課 | 足羽高等学校 | 3 | 本館 | メディアルーム | 直付黒板灯1灯 | HF32 | 3 | 3 |  |  |  |  | 35 | その他 |  | 12 | 12 | R
37 | 教育庁 | 教育政策課 | 足羽高等学校 | 3 | 本館 | 美術室 | 直付下面開放2灯 W250 | Hf32 | 21 | 42 |  |  |  |  | 35 | その他 |  | 78 | 78 | H
37 | 教育庁 | 教育政策課 | 足羽高等学校 | 3 | 本館 | 美術室 | 直付黒板灯1灯 | HF32 | 3 | 3 |  |  |  |  | 35 | その他 |  | 78 | 78 | R
37 | 教育庁 | 教育政策課 | 足羽高等学校 | 3 | 本館 | 美術室 | スポットライト ダクトレール取付 電球色 | 白熱電球100形 | 8 | 8 |  |  |  |  | 90 | その他 |  | 78 | 78 | EZ
37 | 教育庁 | 教育政策課 | 足羽高等学校 | 3 | 本館 | 倉庫 | 逆富士2灯 W230 | Hf32 | 6 | 12 |  |  |  |  | 35 | その他 |  | 44 | 44 | H
37 | 教育庁 | 教育政策課 | 足羽高等学校 | 3 | 本館 | アートサロン | 直付下面開放2灯 W250 | Hf32 | 12 | 24 |  |  |  |  | 35 | その他 |  | 220 | 220 | H
37 | 教育庁 | 教育政策課 | 足羽高等学校 | 3 | 本館 | アートサロン | スポットライト ダクトレール取付 電球色 | 白熱電球100形 | 25 | 25 |  |  |  |  | 90 | その他 |  | 220 | 220 | EZ
37 | 教育庁 | 教育政策課 | 足羽高等学校 | 3 | 本館 | 楽器室 | 逆富士2灯 W230 | Hf32 | 6 | 12 |  |  |  |  | 35 | その他 |  | 44 | 44 | H
37 | 教育庁 | 教育政策課 | 足羽高等学校 | 3 | 本館 | WC | ブラケット | HF32 | 2 | 2 |  |  |  |  | 35 | その他 |  | 220 | 220 | P
37 | 教育庁 | 教育政策課 | 足羽高等学校 | 3 | 本館 | WC | 逆富士2灯 W230 WP SUS | Hf32 | 6 | 12 |  |  |  | ○ | 35 | その他 |  | 220 | 220 | CN
37 | 教育庁 | 教育政策課 | 足羽高等学校 | 3 | 本館 | 階段 | 逆富士1灯 W150 | Hf32 | 2 | 2 |  |  |  |  | 35 | その他 |  | 2200 | 2200 | H
37 | 教育庁 | 教育政策課 | 足羽高等学校 | 3 | 本館 | 美術室前廊下 | 逆富士1灯 W150 | HF63 | 14 | 14 |  |  |  |  | 63 | その他 |  | 1650 | 1650 | BP
37 | 教育庁 | 教育政策課 | 足羽高等学校 | 3 | 本館 | 多目的教室 | 直付下面開放2灯 W250 | Hf32 | 36 | 72 |  |  |  |  | 35 | その他 |  | 440 | 440 | H
37 | 教育庁 | 教育政策課 | 足羽高等学校 | 3 | 本館 | 多目的教室 | 直付黒板灯1灯 | HF32 | 5 | 5 |  |  |  |  | 35 | その他 |  | 440 | 440 | R
37 | 教育庁 | 教育政策課 | 足羽高等学校 | 3 | 本館 | 書道室 | 直付下面開放2灯 W250 | Hf32 | 21 | 42 |  |  |  |  | 35 | その他 |  | 1100 | 1100 | H
37 | 教育庁 | 教育政策課 | 足羽高等学校 | 3 | 本館 | 書道室 | 直付黒板灯1灯 | HF32 | 3 | 3 |  |  |  |  | 35 | その他 |  | 1100 | 1100 | R
37 | 教育庁 | 教育政策課 | 足羽高等学校 | 3 | 本館 | 準備室 | 直付下面開放2灯 W250 | Hf32 | 6 | 12 |  |  |  |  | 35 | その他 |  | 44 | 44 | H
37 | 教育庁 | 教育政策課 | 足羽高等学校 | 3 | 本館 | 準備室 | 直付下面開放2灯 W250 | Hf32 | 6 | 12 |  |  |  |  | 35 | その他 |  | 44 | 44 | H
37 | 教育庁 | 教育政策課 | 足羽高等学校 | 3 | 本館 | 音楽室 | 埋込スクエア3灯 □450 | FPL36 | 4 | 12 |  |  |  |  | 36 | その他 |  | 78 | 78 | DG
37 | 教育庁 | 教育政策課 | 足羽高等学校 | 3 | 本館 | 音楽室 | 埋込下面開放2灯 | Hf32 | 16 | 32 |  |  |  |  | 35 | その他 |  | 78 | 78 | H
37 | 教育庁 | 教育政策課 | 足羽高等学校 | 3 | 本館 | 音楽室 | 直付黒板灯1灯 | HF32 | 3 | 3 |  |  |  |  | 35 | その他 |  | 78 | 78 | R
37 | 教育庁 | 教育政策課 | 足羽高等学校 | 3 | 本館 | 音楽室前廊下 | 逆富士2灯 W230 WP SUS | Hf32 | 2 | 4 |  |  |  | ○ | 35 | その他 |  | 1650 | 1650 | CN
37 | 教育庁 | 教育政策課 | 足羽高等学校 | 3 | 本館 | 第4学習室 | 直付下面開放2灯 W250 | Hf32 | 6 | 12 |  |  |  |  | 35 | その他 |  | 44 | 44 | H
37 | 教育庁 | 教育政策課 | 足羽高等学校 | 3 | 本館 | 第4学習室 | 直付黒板灯1灯 | HF32 | 2 | 2 |  |  |  |  | 35 | その他 |  | 44 | 44 | R
37 | 教育庁 | 教育政策課 | 足羽高等学校 | 3 | 本館 | 資料室 | 直付下面開放2灯 W250 | Hf32 | 6 | 12 |  |  |  |  | 35 | その他 |  | 44 | 44 | H
37 | 教育庁 | 教育政策課 | 足羽高等学校 | 3 | 本館 | 第5学習室 | 直付下面開放2灯 W250 | Hf32 | 12 | 24 |  |  |  |  | 35 | その他 |  | 220 | 220 | H
37 | 教育庁 | 教育政策課 | 足羽高等学校 | 3 | 本館 | 第5学習室 | 直付黒板灯1灯 | HF32 | 2 | 2 |  |  |  |  | 35 | その他 |  | 220 | 220 | R
37 | 教育庁 | 教育政策課 | 足羽高等学校 | 3 | 本館 | 学習室前廊下 | 逆富士2灯 W230 | Hf32 | 4 | 8 |  |  |  |  | 35 | その他 |  | 1650 | 1650 | H
37 | 教育庁 | 教育政策課 | 足羽高等学校 | 3 | 本館 | 階段 | 逆富士1灯 W150 | Hf32 | 2 | 2 |  |  |  |  | 35 | その他 |  | 2200 | 2200 | H
37 | 教育庁 | 教育政策課 | 足羽高等学校 | 3 | 本館 | 倉庫 | 逆富士1灯 W150 | Hf32 | 2 | 2 |  |  |  |  | 35 | その他 |  | 44 | 44 | H
37 | 教育庁 | 教育政策課 | 足羽高等学校 | 3 | 本館 | WC | 逆富士2灯 W230 WP SUS | Hf32 | 1 | 2 |  |  |  | ○ | 35 | その他 |  | 220 | 220 | CN
37 | 教育庁 | 教育政策課 | 足羽高等学校 | 3 | 本館 | WC | 逆富士1灯 W150 WP SUS | Hf32 | 4 | 4 |  |  |  | ○ | 35 | その他 |  | 220 | 220 | CI
37 | 教育庁 | 教育政策課 | 足羽高等学校 | 3 | 本館 | WC | ブラケット | HF32 | 1 | 1 |  |  |  |  | 35 | その他 |  | 220 | 220 | P
37 | 教育庁 | 教育政策課 | 足羽高等学校 | 3 | 本館 | 第3学習室 | 直付下面開放2灯 W250 | Hf32 | 12 | 24 |  |  |  |  | 35 | その他 |  | 2200 | 2200 | H
37 | 教育庁 | 教育政策課 | 足羽高等学校 | 3 | 本館 | 第3学習室 | 直付黒板灯1灯 | HF32 | 2 | 2 |  |  |  |  | 35 | その他 |  | 2200 | 2200 | R
37 | 教育庁 | 教育政策課 | 足羽高等学校 | 3 | 本館 | 3-1 CR | 直付下面開放2灯 W250 | Hf32 | 12 | 24 |  |  |  |  | 35 | その他 |  | 2200 | 2200 | H
37 | 教育庁 | 教育政策課 | 足羽高等学校 | 3 | 本館 | 3-1 CR | 直付黒板灯1灯 | HF32 | 2 | 2 |  |  |  |  | 35 | その他 |  | 2200 | 2200 | R
37 | 教育庁 | 教育政策課 | 足羽高等学校 | 3 | 本館 | 3-2 CR | 直付下面開放2灯 W250 | Hf32 | 12 | 24 |  |  |  |  | 35 | その他 |  | 2200 | 2200 | H
37 | 教育庁 | 教育政策課 | 足羽高等学校 | 3 | 本館 | 3-2 CR | 直付黒板灯1灯 | HF32 | 2 | 2 |  |  |  |  | 35 | その他 |  | 2200 | 2200 | R
37 | 教育庁 | 教育政策課 | 足羽高等学校 | 3 | 本館 | 3-3 CR | 直付下面開放2灯 W250 | Hf32 | 12 | 24 |  |  |  |  | 35 | その他 |  | 2200 | 2200 | H
37 | 教育庁 | 教育政策課 | 足羽高等学校 | 3 | 本館 | 3-3 CR | 直付黒板灯1灯 | HF32 | 2 | 2 |  |  |  |  | 35 | その他 |  | 2200 | 2200 | R
37 | 教育庁 | 教育政策課 | 足羽高等学校 | 3 | 本館 | 3-4 CR | 直付下面開放2灯 W250 | Hf32 | 12 | 24 |  |  |  |  | 35 | その他 |  | 2200 | 2200 | H
37 | 教育庁 | 教育政策課 | 足羽高等学校 | 3 | 本館 | 3-4 CR | 直付黒板灯1灯 | HF32 | 2 | 2 |  |  |  |  | 35 | その他 |  | 2200 | 2200 | R
37 | 教育庁 | 教育政策課 | 足羽高等学校 | 3 | 本館 | 3-5 CR | 直付下面開放2灯 W250 | Hf32 | 12 | 24 |  |  |  |  | 35 | その他 |  | 2200 | 2200 | H
37 | 教育庁 | 教育政策課 | 足羽高等学校 | 3 | 本館 | 3-5 CR | 直付黒板灯1灯 | HF32 | 2 | 2 |  |  |  |  | 35 | その他 |  | 2200 | 2200 | R
37 | 教育庁 | 教育政策課 | 足羽高等学校 | 3 | 本館 | WC | 逆富士2灯 W230 WP SUS | Hf32 | 1 | 2 |  |  |  | ○ | 35 | その他 |  | 220 | 220 | CN
37 | 教育庁 | 教育政策課 | 足羽高等学校 | 3 | 本館 | WC | 逆富士1灯 W150 WP SUS | Hf32 | 4 | 4 |  |  |  | ○ | 35 | その他 |  | 220 | 220 | CI
37 | 教育庁 | 教育政策課 | 足羽高等学校 | 3 | 本館 | WC | ブラケット | HF32 | 1 | 1 |  |  |  |  | 35 | その他 |  | 220 | 220 | P
37 | 教育庁 | 教育政策課 | 足羽高等学校 | 3 | 本館 | 階段 | 逆富士1灯 W150 | Hf32 | 2 | 2 |  |  |  |  | 35 | その他 |  | 2200 | 2200 | H
37 | 教育庁 | 教育政策課 | 足羽高等学校 | 3 | 本館 | 教室前廊下 | 逆富士2灯 W230 | Hf32 | 9 | 18 |  |  |  |  | 35 | その他 |  | 1650 | 1650 | H
38 | 教育庁 | 教育政策課 | 若狭東高等学校 | 1 | 本館 | 第2体育館 109 | 高天井照明 ガード付 | 水銀灯400W | 30 | 30 | ○ | 10 |  |  | 415 | その他 |  | 5110 | 5110 | GJ
38 | 教育庁 | 教育政策課 | 若狭東高等学校 | 1 | 本館 | トレーニング場 109 | ブラケット | FL40 | 1 | 1 |  |  |  |  | 46 | その他 |  | 5110 | 5110 | O
38 | 教育庁 | 教育政策課 | 若狭東高等学校 | 1 | 本館 | トレーニング場 109 | 高天井照明 ガード付 | 水銀灯400W | 4 | 4 | ○ | 6.9 |  |  | 415 | その他 |  | 5110 | 5110 | GJ
38 | 教育庁 | 教育政策課 | 若狭東高等学校 | 1 | 本館 | トレーニング場（男子更衣室） 109 | 逆富士1灯 W150 | FL40 | 3 | 3 |  |  |  |  | 46 | その他 |  | 5110 | 5110 | F
38 | 教育庁 | 教育政策課 | 若狭東高等学校 | 1 | 本館 | トレーニング場（女子更衣室） 109 | 逆富士1灯 W150 | FL20 | 1 | 1 |  |  |  |  | 22 | その他 |  | 5110 | 5110 | B
38 | 教育庁 | 教育政策課 | 若狭東高等学校 | 1 | 本館 | トレーニング場（女子更衣室） 109 | 逆富士1灯 W150 | FL40 | 3 | 3 |  |  |  |  | 46 | その他 |  | 5110 | 5110 | F
38 | 教育庁 | 教育政策課 | 若狭東高等学校 | 1 | 本館 | トレーニング場（男女トイレ） 109 | 逆富士1灯 W150 WP SUS | FL40 | 2 | 2 |  |  |  | ○ | 46 | その他 |  | 5110 | 5110 | CG
38 | 教育庁 | 教育政策課 | 若狭東高等学校 | 1 | 本館 | 器具庫 109 | トラフ1灯 | FL40 | 12 | 12 |  |  |  |  | 46 | その他 |  | 5110 | 5110 | BQ
38 | 教育庁 | 教育政策課 | 若狭東高等学校 | 1 | 本館 | 体育教官室 109 | 笠付トラフ1灯 | FL40 | 3 | 3 |  |  |  |  | 46 | その他 |  | 5110 | 5110 | F
38 | 教育庁 | 教育政策課 | 若狭東高等学校 | 1 | 本館 | 第1体育館更衣室 110 | 逆富士1灯 W150 | FL40 | 6 | 6 |  |  |  |  | 46 | その他 |  | 5110 | 5110 | F
38 | 教育庁 | 教育政策課 | 若狭東高等学校 | 1 | 本館 | 第1体育館器具庫 110 | 逆富士1灯 W150 | FL40 | 2 | 2 |  |  |  |  | 46 | その他 |  | 5110 | 5110 | F
38 | 教育庁 | 教育政策課 | 若狭東高等学校 | 1 | 本館 | 第1体育館教官室 110 | 逆富士2灯 W200 | FL40 | 9 | 18 |  |  |  |  | 46 | その他 |  | 5110 | 5110 | F
38 | 教育庁 | 教育政策課 | 若狭東高等学校 | 1 | 本館 | 第1体育館教官室 110 | 逆富士1灯 W150 | FL40 | 2 | 2 |  |  |  |  | 46 | その他 |  | 5110 | 5110 | F
38 | 教育庁 | 教育政策課 | 若狭東高等学校 | 1 | 本館 | 第1体育館教官室 110 | 手元灯 | FL15 | 1 | 1 |  |  |  |  | 15 | その他 |  | 5110 | 5110 | L
38 | 教育庁 | 教育政策課 | 若狭東高等学校 | 1 | 本館 | 第1体育館控室① 110 | 逆富士1灯 W150 | FL40 | 1 | 1 |  |  |  |  | 46 | その他 |  | 5110 | 5110 | F
38 | 教育庁 | 教育政策課 | 若狭東高等学校 | 1 | 本館 | 第1体育館控室② 110 | 逆富士1灯 W150 | FL40 | 3 | 3 |  |  |  |  | 46 | その他 |  | 5110 | 5110 | F
38 | 教育庁 | 教育政策課 | 若狭東高等学校 | 1 | 本館 | 第1体育館ステージ 110 | 逆富士2灯 W200 | FL40 | 7 | 14 |  |  |  |  | 46 | その他 |  | 5110 | 5110 | F
38 | 教育庁 | 教育政策課 | 若狭東高等学校 | 1 | 本館 | 第１体育館アリーナ 110 | 高天井照明 ガード付 | 水銀灯400W | 12 | 12 | ○ | 9 |  |  | 415 | その他 |  | 5110 | 5110 | GJ
38 | 教育庁 | 教育政策課 | 若狭東高等学校 | 1 | 本館 | 武道場 111 | 笠付トラフ2灯 | FL40 | 18 | 36 | ○ | 6.2 |  |  | 46 | その他 |  | 5110 | 5110 | F
38 | 教育庁 | 教育政策課 | 若狭東高等学校 | 1 | 本館 | 武道場更衣室 111 | 逆富士2灯 W200 | FL40 | 1 | 2 |  |  |  |  | 46 | その他 |  | 5110 | 5110 | F
38 | 教育庁 | 教育政策課 | 若狭東高等学校 | 1 | 本館 | 武道場器具庫 111 | 逆富士2灯 W200 | FL40 | 1 | 2 |  |  |  |  | 46 | その他 |  | 5110 | 5110 | F
38 | 教育庁 | 教育政策課 | 若狭東高等学校 | 1 | 本館 | 武道場更衣室 111 | 逆富士1灯 W150 | FL40 | 1 | 1 |  |  |  |  | 46 | その他 |  | 5110 | 5110 | F
38 | 教育庁 | 教育政策課 | 若狭東高等学校 | 1 | 本館 | 男女トイレ 111 | 逆富士2灯 W200 | FL40 | 2 | 4 |  |  |  |  | 46 | その他 |  | 5110 | 5110 | F
38 | 教育庁 | 教育政策課 | 若狭東高等学校 | 1 | 本館 | 廊下 111 | 逆富士1灯 W150 | FL40 | 1 | 1 |  |  |  |  | 46 | その他 |  | 5110 | 5110 | F
38 | 教育庁 | 教育政策課 | 若狭東高等学校 | 1 | 本館 | 渡り廊下 112 | 笠付トラフ1灯 WP | FL20 | 2 | 2 |  |  |  | ○ | 22 | その他 |  | 5110 | 5110 | CF
38 | 教育庁 | 教育政策課 | 若狭東高等学校 | 1 | 本館 | 渡り廊下 112 | 逆富士1灯 W150 WP SUS | FL20 | 1 | 1 |  |  |  | ○ | 22 | その他 |  | 5110 | 5110 | CD
38 | 教育庁 | 教育政策課 | 若狭東高等学校 | 1 | 本館 | 職員女子トイレ 113 | ブラケット WP SUS | FL40 | 1 | 1 |  |  |  | ○ | 46 | 始業～就業（8:30～17:15） | 240 |  | 1860 | O
38 | 教育庁 | 教育政策課 | 若狭東高等学校 | 1 | 本館 | 職員女子トイレ 113 | 逆富士1灯 W150 WP SUS | FL40 | 1 | 1 |  |  |  | ○ | 46 | 始業～就業（8:30～17:15） | 240 |  | 1860 | CG
38 | 教育庁 | 教育政策課 | 若狭東高等学校 | 1 | 本館 | 書庫 114 | 逆富士2灯 W200 | FL20 | 2 | 4 |  |  |  |  | 22 | 始業～就業（8:30～17:15） | 240 |  | 1860 | B
38 | 教育庁 | 教育政策課 | 若狭東高等学校 | 1 | 本館 | 職員男子トイレ 115 | ブラケット WP SUS | FL40 | 1 | 1 |  |  |  | ○ | 46 | 始業～就業（8:30～17:15） | 240 |  | 1860 | O
38 | 教育庁 | 教育政策課 | 若狭東高等学校 | 1 | 本館 | 職員男子トイレ 115 | 逆富士1灯 W150 WP SUS | FL40 | 1 | 1 |  |  |  | ○ | 46 | 始業～就業（8:30～17:15） | 240 |  | 1860 | CG
38 | 教育庁 | 教育政策課 | 若狭東高等学校 | 1 | 本館 | 進路支援室 116 | 埋込下面開放2灯 W310 | FL40 | 9 | 18 |  |  |  |  | 46 | 始業～就業（8:30～17:15） | 240 |  | 1860 | F
38 | 教育庁 | 教育政策課 | 若狭東高等学校 | 1 | 本館 | 応接室 116 | ダウンライト Φ175 電球色 | FDL18 | 4 | 4 |  |  |  |  | 18 | 始業～就業（8:30～17:15） | 240 |  | 1860 | FK
38 | 教育庁 | 教育政策課 | 若狭東高等学校 | 1 | 本館 | 応接室 116 | シーリング Φ210 プルスイッチ付 | FCL20 | 1 | 4 | ○ |  |  |  | 20 | 始業～就業（8:30～17:15） | 240 |  | 1860 | AK
38 | 教育庁 | 教育政策課 | 若狭東高等学校 | 1 | 本館 | 進路相談室 116 | シャンデリア6灯 E17 | ﾐﾆｸﾘﾌﾟﾄﾝ60W | 1 | 6 |  |  |  |  | 54 | 始業～就業（8:30～17:15） | 240 |  | 1860 | AX
38 | 教育庁 | 教育政策課 | 若狭東高等学校 | 1 | 本館 | 進路資料室 117 | 埋込下面開放3灯 W460 ルーバー付 | FL40 | 3 | 9 |  |  |  |  | 46 | 始業～就業（8:30～17:15） | 240 |  | 1860 | F
38 | 教育庁 | 教育政策課 | 若狭東高等学校 | 1 | 本館 | 応接室 118 | 埋込下面開放3灯 W460 ルーバー付 | FL40 | 3 | 9 |  |  |  |  | 46 | 始業～就業（8:30～17:15） | 240 |  | 1860 | F
38 | 教育庁 | 教育政策課 | 若狭東高等学校 | 1 | 本館 | 校長室 119 | 埋込下面開放3灯 W460 ルーバー付 | FL40 | 3 | 9 |  |  |  |  | 46 | 始業～就業（8:30～17:15） | 240 |  | 1860 | F
38 | 教育庁 | 教育政策課 | 若狭東高等学校 | 1 | 本館 | 事務室 120 | 逆富士2灯 プルスイッチ付 | HF32 | 12 | 24 |  |  |  |  | 35 | その他 |  | 5110 | 5110 | H
38 | 教育庁 | 教育政策課 | 若狭東高等学校 | 1 | 本館 | 廊下 121 | 逆富士1灯 W150 | FL20 | 6 | 6 |  |  |  |  | 22 | 始業～就業（8:30～17:15） | 240 |  | 1860 | B
38 | 教育庁 | 教育政策課 | 若狭東高等学校 | 1 | 本館 | 廊下 121 | 逆富士1灯 W150 | FL40 | 1 | 1 |  |  |  |  | 46 | 始業～就業（8:30～17:15） | 240 |  | 1860 | F
38 | 教育庁 | 教育政策課 | 若狭東高等学校 | 1 | 本館 | コミュニティーホール 122 | 投光器 | 水銀灯250W | 12 | 12 | ○ | 4 |  | ○ | 260 | その他 |  | 5110 | 5110 | GQ
38 | 教育庁 | 教育政策課 | 若狭東高等学校 | 1 | 本館 | 生徒玄関 123 | 逆富士1灯 W150 | FL40 | 24 | 24 |  |  |  |  | 46 | その他 |  | 5110 | 5110 | F
38 | 教育庁 | 教育政策課 | 若狭東高等学校 | 1 | 本館 | 軒下 124 | 埋込照明 Φ300 | FCL30 | 4 | 4 |  |  |  |  | 30 | その他 |  | 5110 | 5110 | AL
38 | 教育庁 | 教育政策課 | 若狭東高等学校 | 1 | 本館 | 廊下 125 | 埋込スクエア □450 | FCL30 | 6 | 6 |  |  |  |  | 30 | その他 |  | 5110 | 5110 | AL
38 | 教育庁 | 教育政策課 | 若狭東高等学校 | 1 | 本館 | 3-4 126 | 逆富士2灯 W200 | FL40 | 8 | 16 |  |  |  |  | 46 | 始業～就業（8:30～17:15） | 240 |  | 1860 | F
38 | 教育庁 | 教育政策課 | 若狭東高等学校 | 1 | 本館 | 3-4 126 | 直付黒板灯1灯 | FL40 | 2 | 2 |  |  |  |  | 46 | 始業～就業（8:30～17:15） | 240 |  | 1860 | Q
38 | 教育庁 | 教育政策課 | 若狭東高等学校 | 1 | 本館 | 3-3 127 | 逆富士2灯 W200 | FL40 | 8 | 16 |  |  |  |  | 46 | 始業～就業（8:30～17:15） | 240 |  | 1860 | F
38 | 教育庁 | 教育政策課 | 若狭東高等学校 | 1 | 本館 | 3-3 127 | 直付黒板灯1灯 | FL40 | 2 | 2 |  |  |  |  | 46 | 始業～就業（8:30～17:15） | 240 |  | 1860 | Q
38 | 教育庁 | 教育政策課 | 若狭東高等学校 | 1 | 本館 | 3-2 128 | 逆富士2灯 W200 | FL40 | 8 | 16 |  |  |  |  | 46 | 始業～就業（8:30～17:15） | 240 |  | 1860 | F
38 | 教育庁 | 教育政策課 | 若狭東高等学校 | 1 | 本館 | 3-2 128 | 直付黒板灯1灯 | FL40 | 2 | 2 |  |  |  |  | 46 | 始業～就業（8:30～17:15） | 240 |  | 1860 | Q
38 | 教育庁 | 教育政策課 | 若狭東高等学校 | 1 | 本館 | 男女トイレ 129 | 逆富士2灯 W200 | FL20 | 2 | 4 |  |  |  |  | 22 | 始業～就業（8:30～17:15） | 240 |  | 1860 | B
38 | 教育庁 | 教育政策課 | 若狭東高等学校 | 1 | 本館 | 男女トイレ 129 | 逆富士1灯 W150 | FL40 | 4 | 4 |  |  |  |  | 46 | 始業～就業（8:30～17:15） | 240 |  | 1860 | F
38 | 教育庁 | 教育政策課 | 若狭東高等学校 | 1 | 本館 | 男女トイレ 129 | ブラケット | FL40 | 2 | 2 |  |  |  |  | 46 | 始業～就業（8:30～17:15） | 240 |  | 1860 | O
38 | 教育庁 | 教育政策課 | 若狭東高等学校 | 1 | 本館 | 3-1 130 | 逆富士2灯 W200 | FL40 | 8 | 16 |  |  |  |  | 46 | 始業～就業（8:30～17:15） | 240 |  | 1860 | F
38 | 教育庁 | 教育政策課 | 若狭東高等学校 | 1 | 本館 | 3-1 130 | 直付黒板灯1灯 | FL40 | 2 | 2 |  |  |  |  | 46 | 始業～就業（8:30～17:15） | 240 |  | 1860 | Q
38 | 教育庁 | 教育政策課 | 若狭東高等学校 | 1 | 本館 | 廊下 131 | 逆富士1灯 W150 | FL40 | 8 | 8 |  |  |  |  | 46 | 始業～就業（8:30～17:15） | 240 |  | 1860 | F
38 | 教育庁 | 教育政策課 | 若狭東高等学校 | 1 | 本館 | ピロティ 132 | 逆富士1灯 W150 | FL40 | 2 | 2 | ○ | 4 |  |  | 46 | その他 |  | 5110 | 5110 | BL
38 | 教育庁 | 教育政策課 | 若狭東高等学校 | 1 | 本館 | ピロティ 132 | 笠付トラフ2灯 ガード付 | FL40 | 12 | 24 | ○ | 4 |  |  | 46 | その他 |  | 5110 | 5110 | BV
38 | 教育庁 | 教育政策課 | 若狭東高等学校 | 1 | 本館 | 第２体育館渡り廊下 133 | 逆富士1灯 W150 WP SUS | FL40 | 2 | 2 |  |  |  | ○ | 46 | その他 |  | 5110 | 5110 | CG
38 | 教育庁 | 教育政策課 | 若狭東高等学校 | 1 | 本館 | 保健室 134 | 逆富士2灯 W200 | FL40 | 8 | 16 |  |  |  |  | 46 | 始業～就業（8:30～17:15） | 240 |  | 1860 | F
38 | 教育庁 | 教育政策課 | 若狭東高等学校 | 1 | 本館 | 保健室 134 | 逆富士1灯 W150 | FL40 | 3 | 3 |  |  |  |  | 46 | 始業～就業（8:30～17:15） | 240 |  | 1860 | F
38 | 教育庁 | 教育政策課 | 若狭東高等学校 | 1 | 本館 | 保健室 134 | 笠付トラフ1灯 | FL40 | 1 | 1 |  |  |  |  | 46 | 始業～就業（8:30～17:15） | 240 |  | 1860 | F
38 | 教育庁 | 教育政策課 | 若狭東高等学校 | 1 | 本館 | 保健室トイレ 134 | 逆富士1灯 W150 | FL40 | 1 | 1 |  |  |  |  | 46 | 始業～就業（8:30～17:15） | 240 |  | 1860 | F
38 | 教育庁 | 教育政策課 | 若狭東高等学校 | 1 | 本館 | 保健室トイレ 134 | ブラケット | FL20 | 1 | 1 |  |  |  |  | 22 | 始業～就業（8:30～17:15） | 240 |  | 1860 | N
38 | 教育庁 | 教育政策課 | 若狭東高等学校 | 1 | 本館 | 外廊下 135 | ブラケット WP | FL20 | 1 | 1 |  |  |  | ○ | 22 | 始業～就業（8:30～17:15） | 240 |  | 1860 | CX
38 | 教育庁 | 教育政策課 | 若狭東高等学校 | 1 | 本館 | 材料施工実習室 136 | 逆富士2灯 W200 | FL40 | 22 | 44 | ○ | 3.2 |  |  | 46 | 始業～就業（8:30～17:15） | 240 |  | 1860 | F
38 | 教育庁 | 教育政策課 | 若狭東高等学校 | 1 | 本館 | 材料施工実習室 136 | 直付黒板灯1灯 | FL40 | 2 | 2 | ○ | 3.2 |  |  | 46 | 始業～就業（8:30～17:15） | 240 |  | 1860 | Q
38 | 教育庁 | 教育政策課 | 若狭東高等学校 | 1 | 本館 | 恒温水槽室 136 | 逆富士2灯 W200 WP | FL40 | 2 | 4 | ○ | 3.2 |  | ○ | 46 | 始業～就業（8:30～17:15） | 240 |  | 1860 | CL
38 | 教育庁 | 教育政策課 | 若狭東高等学校 | 1 | 本館 | 材料施工実習準備室 137 | 逆富士2灯 W200 | FL40 | 4 | 8 |  |  |  |  | 46 | 始業～就業（8:30～17:15） | 240 |  | 1860 | F
38 | 教育庁 | 教育政策課 | 若狭東高等学校 | 1 | 本館 | トイレ 138 | 逆富士2灯 W200 | FL20 | 2 | 4 |  |  |  |  | 22 | 始業～就業（8:30～17:15） | 240 |  | 1860 | B
38 | 教育庁 | 教育政策課 | 若狭東高等学校 | 1 | 本館 | トイレ 138 | 逆富士1灯 W150 | FL40 | 4 | 4 |  |  |  |  | 46 | 始業～就業（8:30～17:15） | 240 |  | 1860 | F
38 | 教育庁 | 教育政策課 | 若狭東高等学校 | 1 | 本館 | トイレ 138 | ブラケット | FL40 | 2 | 2 |  |  |  |  | 46 | 始業～就業（8:30～17:15） | 240 |  | 1860 | O
38 | 教育庁 | 教育政策課 | 若狭東高等学校 | 1 | 本館 | 廊下 139 | 逆富士1灯 W150 | FL40 | 4 | 4 |  |  |  |  | 46 | 始業～就業（8:30～17:15） | 240 |  | 1860 | F
38 | 教育庁 | 教育政策課 | 若狭東高等学校 | 1 | 本館 | 男子更衣室 140 | 逆富士2灯 W200 | FL40 | 3 | 6 |  |  |  |  | 46 | 始業～就業（8:30～17:15） | 240 |  | 1860 | F
38 | 教育庁 | 教育政策課 | 若狭東高等学校 | 1 | 本館 | 測量器具室 141 | 逆富士2灯 W200 | FL40 | 3 | 6 |  |  |  |  | 46 | 始業～就業（8:30～17:15） | 240 |  | 1860 | F
38 | 教育庁 | 教育政策課 | 若狭東高等学校 | 1 | 本館 | 里山学習室 142 | 直付黒板灯1灯 | FL40 | 2 | 2 |  |  |  |  | 46 | 始業～就業（8:30～17:15） | 240 |  | 1860 | Q
38 | 教育庁 | 教育政策課 | 若狭東高等学校 | 1 | 本館 | 里山学習室 142 | 笠付トラフ2灯 | FL40 | 24 | 48 |  |  |  |  | 46 | 始業～就業（8:30～17:15） | 240 |  | 1860 | F
38 | 教育庁 | 教育政策課 | 若狭東高等学校 | 1 | 本館 | 廊下 143 | 逆富士1灯 W150 | FL40 | 3 | 3 |  |  |  |  | 46 | 始業～就業（8:30～17:15） | 240 |  | 1860 | F
38 | 教育庁 | 教育政策課 | 若狭東高等学校 | 1 | 本館 | 倉庫 144 | 逆富士1灯 W150 | FL20 | 1 | 1 |  |  |  |  | 22 | 始業～就業（8:30～17:15） | 240 |  | 1860 | B
38 | 教育庁 | 教育政策課 | 若狭東高等学校 | 1 | 本館 | 食品加工実習室 145 | 逆富士2灯 W200 | FL40 | 12 | 24 |  |  |  |  | 46 | 始業～就業（8:30～17:15） | 240 |  | 1860 | F
38 | 教育庁 | 教育政策課 | 若狭東高等学校 | 1 | 本館 | 食品加工準備室 145 | 逆富士1灯 W150 | FL40 | 2 | 2 |  |  |  |  | 46 | 始業～就業（8:30～17:15） | 240 |  | 1860 | F
38 | 教育庁 | 教育政策課 | 若狭東高等学校 | 1 | 本館 | 食品加工実習室 146 | 逆富士2灯 W200 | FL40 | 12 | 24 |  |  |  |  | 46 | 始業～就業（8:30～17:15） | 240 |  | 1860 | F
38 | 教育庁 | 教育政策課 | 若狭東高等学校 | 1 | 本館 | 食品加工実習室 146 | 直付黒板灯1灯 | FL40 | 2 | 2 |  |  |  |  | 46 | 始業～就業（8:30～17:15） | 240 |  | 1860 | Q
38 | 教育庁 | 教育政策課 | 若狭東高等学校 | 1 | 本館 | 実習更衣室 147 | 逆富士1灯 W150 | FL40 | 1 | 1 |  |  |  |  | 46 | 始業～就業（8:30～17:15） | 240 |  | 1860 | F
38 | 教育庁 | 教育政策課 | 若狭東高等学校 | 1 | 本館 | 実習更衣室 147 | 逆富士2灯 W200 | FL40 | 9 | 18 |  |  |  |  | 46 | 始業～就業（8:30～17:15） | 240 |  | 1860 | F
38 | 教育庁 | 教育政策課 | 若狭東高等学校 | 1 | 本館 | 農業管理室 148 | 逆富士2灯 W200 | FL40 | 12 | 24 |  |  |  |  | 46 | 始業～就業（8:30～17:15） | 240 |  | 1860 | F
38 | 教育庁 | 教育政策課 | 若狭東高等学校 | 1 | 本館 | 農業管理室 148 | 直付黒板灯1灯 | FL40 | 2 | 2 |  |  |  |  | 46 | 始業～就業（8:30～17:15） | 240 |  | 1860 | Q
38 | 教育庁 | 教育政策課 | 若狭東高等学校 | 1 | 本館 | 脱衣室 148 | ダウンライト □125 E26 | IL60W | 1 | 1 |  |  |  |  | 54 | 始業～就業（8:30～17:15） | 240 |  | 1860 | AQ
38 | 教育庁 | 教育政策課 | 若狭東高等学校 | 1 | 本館 | 脱衣室 148 | ブラケット E26 WP | IL60W | 1 | 1 |  |  |  | ○ | 54 | 始業～就業（8:30～17:15） | 240 |  | 1860 | AQ
38 | 教育庁 | 教育政策課 | 若狭東高等学校 | 1 | 本館 | 男女トイレ 149 | 逆富士1灯 W150 | FL20 | 2 | 2 |  |  |  |  | 22 | 始業～就業（8:30～17:15） | 240 |  | 1860 | B
38 | 教育庁 | 教育政策課 | 若狭東高等学校 | 1 | 本館 | 男女トイレ 149 | 逆富士1灯 W150 | FL40 | 6 | 6 |  |  |  |  | 46 | 始業～就業（8:30～17:15） | 240 |  | 1860 | F
38 | 教育庁 | 教育政策課 | 若狭東高等学校 | 1 | 本館 | 男女トイレ 149 | 手元灯 | FL40 | 2 | 2 |  |  |  |  | 46 | 始業～就業（8:30～17:15） | 240 |  | 1860 | F
38 | 教育庁 | 教育政策課 | 若狭東高等学校 | 1 | 本館 | 生物工学実験室 150 | 逆富士2灯 W200 | FL40 | 5 | 10 |  |  |  |  | 46 | 始業～就業（8:30～17:15） | 240 |  | 1860 | F
38 | 教育庁 | 教育政策課 | 若狭東高等学校 | 1 | 本館 | 生物工学実験室 150 | 直付黒板灯1灯 | FL40 | 2 | 2 |  |  |  |  | 46 | 始業～就業（8:30～17:15） | 240 |  | 1860 | Q
38 | 教育庁 | 教育政策課 | 若狭東高等学校 | 1 | 本館 | 無菌培養室 151 | 逆富士2灯 W200 | FL40 | 9 | 18 |  |  |  |  | 46 | 始業～就業（8:30～17:15） | 240 |  | 1860 | F
38 | 教育庁 | 教育政策課 | 若狭東高等学校 | 1 | 本館 | 試食室 152 | 逆富士2灯 W200 | FL40 | 30 | 60 |  |  |  |  | 46 | 始業～就業（8:30～17:15） | 240 |  | 1860 | F
38 | 教育庁 | 教育政策課 | 若狭東高等学校 | 1 | 本館 | 試食室 152 | 直付黒板灯1灯 | FL40 | 4 | 4 |  |  |  |  | 46 | 始業～就業（8:30～17:15） | 240 |  | 1860 | Q
38 | 教育庁 | 教育政策課 | 若狭東高等学校 | 1 | 本館 | 試食室 152 | 逆富士1灯 W150 | FL40 | 2 | 2 |  |  |  |  | 46 | 始業～就業（8:30～17:15） | 240 |  | 1860 | F
38 | 教育庁 | 教育政策課 | 若狭東高等学校 | 1 | 本館 | 生活創造科準備室 153 | 逆富士2灯 W200 | FL40 | 3 | 6 |  |  |  |  | 46 | 始業～就業（8:30～17:15） | 240 |  | 1860 | F
38 | 教育庁 | 教育政策課 | 若狭東高等学校 | 1 | 本館 | 生活創造科準備室 153 | 逆富士1灯 W150 | FL40 | 2 | 2 |  |  |  |  | 46 | 始業～就業（8:30～17:15） | 240 |  | 1860 | F
38 | 教育庁 | 教育政策課 | 若狭東高等学校 | 1 | 本館 | 教材収納庫① 153 | 逆富士1灯 W150 | FL40 | 2 | 2 |  |  |  |  | 46 | 始業～就業（8:30～17:15） | 240 |  | 1860 | F
38 | 教育庁 | 教育政策課 | 若狭東高等学校 | 1 | 本館 | セミナールーム 154 | 逆富士2灯 W200 | FL40 | 24 | 48 |  |  |  |  | 46 | 始業～就業（8:30～17:15） | 240 |  | 1860 | F
38 | 教育庁 | 教育政策課 | 若狭東高等学校 | 1 | 本館 | セミナールーム 154 | 直付黒板灯1灯 | FL40 | 2 | 2 |  |  |  |  | 46 | 始業～就業（8:30～17:15） | 240 |  | 1860 | Q
38 | 教育庁 | 教育政策課 | 若狭東高等学校 | 1 | 本館 | 農業実験室 155 | 逆富士2灯 W200 | FL40 | 18 | 36 |  |  |  |  | 46 | 始業～就業（8:30～17:15） | 240 |  | 1860 | F
38 | 教育庁 | 教育政策課 | 若狭東高等学校 | 1 | 本館 | 農業実験室 155 | 直付黒板灯1灯 | FL40 | 2 | 2 |  |  |  |  | 46 | 始業～就業（8:30～17:15） | 240 |  | 1860 | Q
38 | 教育庁 | 教育政策課 | 若狭東高等学校 | 1 | 本館 | 農業実験準備室室 155 | 逆富士2灯 W200 | FL40 | 6 | 12 |  |  |  |  | 46 | 始業～就業（8:30～17:15） | 240 |  | 1860 | F
38 | 教育庁 | 教育政策課 | 若狭東高等学校 | 1 | 本館 | 廊下 156 | 逆富士1灯 W150 | FL40 | 21 | 21 |  |  |  |  | 46 | 始業～就業（8:30～17:15） | 240 |  | 1860 | F
38 | 教育庁 | 教育政策課 | 若狭東高等学校 | 1 | 本館 | 外廊下 157 | ブラケット WP | FL20 | 3 | 3 |  |  |  | ○ | 22 | 始業～就業（8:30～17:15） | 240 |  | 1860 | CX
38 | 教育庁 | 教育政策課 | 若狭東高等学校 | 1 | 本館 | 校務員室 159 | 和風シーリング2灯 | FCL30+32 | 1 | 1 |  |  |  |  | 62 | 始業～就業（8:30～17:15） | 240 |  | 1860 | ER
38 | 教育庁 | 教育政策課 | 若狭東高等学校 | 1 | 本館 | 校務員室 159 | 逆富士2灯 W200 | FL40 | 2 | 4 |  |  |  |  | 46 | 始業～就業（8:30～17:15） | 240 |  | 1860 | F
38 | 教育庁 | 教育政策課 | 若狭東高等学校 | 1 | 本館 | 男女更衣室 160 | 逆富士1灯 W150 | FL40 | 4 | 4 |  |  |  |  | 46 | 始業～就業（8:30～17:15） | 240 |  | 1860 | F
38 | 教育庁 | 教育政策課 | 若狭東高等学校 | 1 | 本館 | 廊下 161 | 逆富士1灯 W150 | FL20 | 2 | 2 |  |  |  |  | 22 | 始業～就業（8:30～17:15） | 240 |  | 1860 | B
38 | 教育庁 | 教育政策課 | 若狭東高等学校 | 1 | 本館 | 廊下 161 | 逆富士1灯 W150 | FL40 | 2 | 2 |  |  |  |  | 46 | 始業～就業（8:30～17:15） | 240 |  | 1860 | F
38 | 教育庁 | 教育政策課 | 若狭東高等学校 | 1 | 本館 | 廊下 161 | ブラケット | FL40 | 2 | 2 |  |  |  |  | 46 | 始業～就業（8:30～17:15） | 240 |  | 1860 | O
38 | 教育庁 | 教育政策課 | 若狭東高等学校 | 1 | 本館 | 警備員室 162 | 和風シーリング2灯 | FCL30+32 | 1 | 1 |  |  |  |  | 62 | その他 |  | 5110 | 5110 | ER
38 | 教育庁 | 教育政策課 | 若狭東高等学校 | 1 | 本館 | 警備員室 162 | 逆富士1灯 W150 | FL40 | 1 | 1 |  |  |  |  | 46 | その他 |  | 5110 | 5110 | F
38 | 教育庁 | 教育政策課 | 若狭東高等学校 | 1 | 本館 | 玄関 162 | 埋込スクエア6灯 □950 | FL40 | 1 | 6 |  |  |  |  | 46 | その他 |  | 5110 | 5110 | F
38 | 教育庁 | 教育政策課 | 若狭東高等学校 | 1 | 本館 | 玄関 162 | 逆富士1灯 W150 | FL40 | 4 | 4 |  |  |  |  | 46 | その他 |  | 5110 | 5110 | F
38 | 教育庁 | 教育政策課 | 若狭東高等学校 | 1 | 本館 | 外廊下 163 | ブラケット WP | FL20 | 4 | 4 |  |  |  | ○ | 22 | その他 |  | 5110 | 5110 | CX
38 | 教育庁 | 教育政策課 | 若狭東高等学校 | 1 | 本館 | 女子トイレ 164 | 逆富士1灯 W150 | FL40 | 2 | 2 |  |  |  |  | 46 | 始業～就業（8:30～17:15） | 240 |  | 1860 | F
38 | 教育庁 | 教育政策課 | 若狭東高等学校 | 1 | 本館 | 女子トイレ 164 | ブラケット | FL40 | 1 | 1 |  |  |  |  | 46 | 始業～就業（8:30～17:15） | 240 |  | 1860 | O
38 | 教育庁 | 教育政策課 | 若狭東高等学校 | 1 | 本館 | 手洗い場 164 | ブラケット | FL40 | 1 | 1 |  |  |  |  | 46 | 始業～就業（8:30～17:15） | 240 |  | 1860 | O
38 | 教育庁 | 教育政策課 | 若狭東高等学校 | 1 | 本館 | 男子トイレ 164 | 逆富士1灯 W150 | FL40 | 3 | 3 |  |  |  |  | 46 | 始業～就業（8:30～17:15） | 240 |  | 1860 | F
38 | 教育庁 | 教育政策課 | 若狭東高等学校 | 1 | 本館 | 男子トイレ 164 | ブラケット | FL40 | 1 | 1 |  |  |  |  | 46 | 始業～就業（8:30～17:15） | 240 |  | 1860 | O
38 | 教育庁 | 教育政策課 | 若狭東高等学校 | 1 | 本館 | 電気実習室 165 | 逆富士2灯 W200 | FL40 | 12 | 24 |  |  |  |  | 46 | 始業～就業（8:30～17:15） | 240 |  | 1860 | F
38 | 教育庁 | 教育政策課 | 若狭東高等学校 | 1 | 本館 | 電気実習室 165 | 直付黒板灯1灯 | FL40 | 1 | 1 |  |  |  |  | 46 | 始業～就業（8:30～17:15） | 240 |  | 1860 | Q
38 | 教育庁 | 教育政策課 | 若狭東高等学校 | 1 | 本館 | 工業研究部 部室 166 | 逆富士2灯 W200 | FL40 | 4 | 8 |  |  |  |  | 46 | 始業～就業（8:30～17:15） | 240 |  | 1860 | F
38 | 教育庁 | 教育政策課 | 若狭東高等学校 | 1 | 本館 | CAD室 167 | 逆富士2灯 W200 | FL40 | 12 | 24 |  |  |  |  | 46 | 始業～就業（8:30～17:15） | 240 |  | 1860 | F
38 | 教育庁 | 教育政策課 | 若狭東高等学校 | 1 | 本館 | CAD室 167 | 直付黒板灯1灯 | FL40 | 2 | 2 |  |  |  |  | 46 | 始業～就業（8:30～17:15） | 240 |  | 1860 | Q
38 | 教育庁 | 教育政策課 | 若狭東高等学校 | 1 | 本館 | 原動機室 168 | 逆富士2灯 W200 | FL40 | 15 | 30 |  |  |  |  | 46 | 始業～就業（8:30～17:15） | 240 |  | 1860 | F
38 | 教育庁 | 教育政策課 | 若狭東高等学校 | 1 | 本館 | 原動機室 168 | 直付黒板灯1灯 | FL40 | 2 | 2 |  |  |  |  | 46 | 始業～就業（8:30～17:15） | 240 |  | 1860 | Q
38 | 教育庁 | 教育政策課 | 若狭東高等学校 | 1 | 本館 | 原動機室 168 | 逆富士2灯 W200 | FL40 | 1 | 2 |  |  |  |  | 46 | 始業～就業（8:30～17:15） | 240 |  | 1860 | F
38 | 教育庁 | 教育政策課 | 若狭東高等学校 | 1 | 本館 | 材料試験室 169 | 逆富士2灯 W200 | FL40 | 13 | 26 |  |  |  |  | 46 | 始業～就業（8:30～17:15） | 240 |  | 1860 | F
38 | 教育庁 | 教育政策課 | 若狭東高等学校 | 1 | 本館 | 材料試験室 169 | 直付黒板灯1灯 | FL40 | 2 | 2 |  |  |  |  | 46 | 始業～就業（8:30～17:15） | 240 |  | 1860 | Q
38 | 教育庁 | 教育政策課 | 若狭東高等学校 | 1 | 本館 | 暗室 169 | 逆富士2灯 W200 | FL40 | 1 | 2 |  |  |  |  | 46 | 始業～就業（8:30～17:15） | 240 |  | 1860 | F
38 | 教育庁 | 教育政策課 | 若狭東高等学校 | 1 | 本館 | 更衣室 170 | 逆富士2灯 W200 | FL40 | 3 | 6 |  |  |  |  | 46 | 始業～就業（8:30～17:15） | 240 |  | 1860 | F
38 | 教育庁 | 教育政策課 | 若狭東高等学校 | 1 | 本館 | 自動制御室 171 | 笠付トラフ2灯 | FL40 | 18 | 36 |  |  |  |  | 46 | 始業～就業（8:30～17:15） | 240 |  | 1860 | F
38 | 教育庁 | 教育政策課 | 若狭東高等学校 | 1 | 本館 | 自動制御室 171 | 直付黒板灯1灯 | FL40 | 2 | 2 |  |  |  |  | 46 | 始業～就業（8:30～17:15） | 240 |  | 1860 | Q
38 | 教育庁 | 教育政策課 | 若狭東高等学校 | 1 | 本館 | 機械科職員室 172 | 逆富士2灯 W200 | FL40 | 12 | 24 |  |  |  |  | 46 | 始業～就業（8:30～17:15） | 240 |  | 1860 | F
38 | 教育庁 | 教育政策課 | 若狭東高等学校 | 1 | 本館 | 仕上組実習室 172 | 笠付トラフ2灯 | FL40 | 23 | 46 |  |  |  |  | 46 | 始業～就業（8:30～17:15） | 240 |  | 1860 | F
38 | 教育庁 | 教育政策課 | 若狭東高等学校 | 1 | 本館 | 溶接実習室 172 | 逆富士2灯 W200 | FL40 | 16 | 32 | ○ | 3.5 |  |  | 46 | 始業～就業（8:30～17:15） | 240 |  | 1860 | F
38 | 教育庁 | 教育政策課 | 若狭東高等学校 | 1 | 本館 | 溶接実習室 172 | 片反射トラフ1灯 WP SUS | FL40 | 5 | 5 | ○ | 3.5 |  | ○ | 46 | 始業～就業（8:30～17:15） | 240 |  | 1860 | CG
38 | 教育庁 | 教育政策課 | 若狭東高等学校 | 1 | 本館 | メイン 172 | 逆富士1灯 W150 | FL40 | 4 | 4 | ○ | 3.5 |  |  | 46 | 始業～就業（8:30～17:15） | 240 |  | 1860 | F
38 | 教育庁 | 教育政策課 | 若狭東高等学校 | 1 | 本館 | メイン 172 | 逆富士2灯 W200 | FL40 | 6 | 12 | ○ | 3.5 |  |  | 46 | 始業～就業（8:30～17:15） | 240 |  | 1860 | F
38 | 教育庁 | 教育政策課 | 若狭東高等学校 | 1 | 本館 | メイン 172 | 笠付トラフ2灯 | FL40 | 54 | 108 | ○ | 3.5 |  |  | 46 | 始業～就業（8:30～17:15） | 240 |  | 1860 | F
38 | 教育庁 | 教育政策課 | 若狭東高等学校 | 1 | 本館 | メイン 172 | 直付黒板灯1灯 | FL40 | 2 | 2 | ○ | 3.5 |  |  | 46 | 始業～就業（8:30～17:15） | 240 |  | 1860 | Q
38 | 教育庁 | 教育政策課 | 若狭東高等学校 | 1 | 本館 | 廊下 173 | 逆富士1灯 | FL40 | 6 | 6 |  |  |  |  | 46 | 始業～就業（8:30～17:15） | 240 |  | 1860 | F
38 | 教育庁 | 教育政策課 | 若狭東高等学校 | 1 | 本館 | NC室 174 | 逆富士2灯 W200 | FL40 | 9 | 18 |  |  |  |  | 46 | 始業～就業（8:30～17:15） | 240 |  | 1860 | F
38 | 教育庁 | 教育政策課 | 若狭東高等学校 | 1 | 本館 | 外廊下 175 | 逆富士1灯 W150 | FL40 | 2 | 2 | ○ | 3.5 |  |  | 46 | 始業～就業（8:30～17:15） | 240 |  | 1860 | BL
38 | 教育庁 | 教育政策課 | 若狭東高等学校 | 1 | 本館 | 1F階段下倉庫 177 | 逆富士1灯 W150 | FL40 | 1 | 1 |  |  |  |  | 46 | 始業～就業（8:30～17:15） | 240 |  | 1860 | F
38 | 教育庁 | 教育政策課 | 若狭東高等学校 | 1 | 本館 | C階段 178 | 逆富士1灯 W150 非常灯兼用 | FL40 | 2 | 2 |  |  |  |  | 46 | 始業～就業（8:30～17:15） | 240 |  | 1860 | HJ
38 | 教育庁 | 教育政策課 | 若狭東高等学校 | 1 | 本館 | C階段 178 | コーナーライト1灯 非常灯兼用 | FL40 | 2 | 2 |  |  |  |  | 46 | 始業～就業（8:30～17:15） | 240 |  | 1860 | HM
38 | 教育庁 | 教育政策課 | 若狭東高等学校 | 1 | 本館 | D階段 179 | 逆富士1灯 W150 | FL40 | 4 | 4 |  |  |  |  | 46 | 始業～就業（8:30～17:15） | 240 |  | 1860 | F
38 | 教育庁 | 教育政策課 | 若狭東高等学校 | 1 | 本館 | D階段 179 | ブラケット | FL40 | 1 | 1 |  |  |  |  | 46 | 始業～就業（8:30～17:15） | 240 |  | 1860 | O
38 | 教育庁 | 教育政策課 | 若狭東高等学校 | 1 | 本館 | E階段 180 | 逆富士1灯 W150 | FL40 | 3 | 3 |  |  |  |  | 46 | 始業～就業（8:30～17:15） | 240 |  | 1860 | F
38 | 教育庁 | 教育政策課 | 若狭東高等学校 | 1 | 本館 | E階段 180 | ブラケット | FL40 | 1 | 1 |  |  |  |  | 46 | 始業～就業（8:30～17:15） | 240 |  | 1860 | O
38 | 教育庁 | 教育政策課 | 若狭東高等学校 | 1 | 本館 | F階段 181 | ブラケット2灯 | FL20 | 1 | 2 | ○ | 3.5 |  |  | 22 | 始業～就業（8:30～17:15） | 240 |  | 1860 | N
38 | 教育庁 | 教育政策課 | 若狭東高等学校 | 1 | 本館 | F階段 181 | 逆富士1灯 W150 | FL40 | 1 | 1 | ○ | 3.5 |  |  | 46 | 始業～就業（8:30～17:15） | 240 |  | 1860 | F
38 | 教育庁 | 教育政策課 | 若狭東高等学校 | 1 | 本館 | F階段倉庫 181 | 逆富士1灯 W150 | FL40 | 2 | 2 |  |  |  |  | 46 | 始業～就業（8:30～17:15） | 240 |  | 1860 | F
38 | 教育庁 | 教育政策課 | 若狭東高等学校 | 1 | 本館 | G階段下倉庫 182 | 逆富士1灯 W150 | FL40 | 1 | 1 |  |  |  |  | 46 | 始業～就業（8:30～17:15） | 240 |  | 1860 | F
38 | 教育庁 | 教育政策課 | 若狭東高等学校 | 1 | 本館 | 階段 182 | 逆富士1灯 W150 | FL40 | 5 | 5 | ○ | 4.5 |  |  | 46 | 始業～就業（8:30～17:15） | 240 |  | 1860 | F
38 | 教育庁 | 教育政策課 | 若狭東高等学校 | 1 | 本館 | 階段 182 | ブラケット | FL40 | 1 | 1 |  |  |  |  | 46 | 始業～就業（8:30～17:15） | 240 |  | 1860 | O
38 | 教育庁 | 教育政策課 | 若狭東高等学校 | 2 | 本館 | 理科共同実験室 29 | 逆富士2灯 W200 | FL40 | 15 | 30 |  |  |  |  | 46 | 始業～就業（8:30～17:15） | 240 |  | 1860 | F
38 | 教育庁 | 教育政策課 | 若狭東高等学校 | 2 | 本館 | 理科共同実験室 29 | 埋込黒板灯1灯 | FL40 | 2 | 2 |  |  |  |  | 46 | 始業～就業（8:30～17:15） | 240 |  | 1860 | Q
38 | 教育庁 | 教育政策課 | 若狭東高等学校 | 2 | 本館 | CAI-2 30 | 直付下面開放2灯 W320 ルーバー付 | FL40 | 27 | 54 |  |  |  |  | 46 | 始業～就業（8:30～17:15） | 240 |  | 1860 | F
38 | 教育庁 | 教育政策課 | 若狭東高等学校 | 2 | 本館 | CAI-2 30 | 埋込黒板灯1灯 | HF32 | 2 | 2 |  |  |  |  | 35 | 始業～就業（8:30～17:15） | 240 |  | 1860 | R
38 | 教育庁 | 教育政策課 | 若狭東高等学校 | 2 | 本館 | 女子・多目的トイレ 31 | 逆富士1灯 W150 | FL20 | 2 | 2 |  |  |  |  | 22 | 始業～就業（8:30～17:15） | 240 |  | 1860 | B
38 | 教育庁 | 教育政策課 | 若狭東高等学校 | 2 | 本館 | CAI-2 30 | 直付黒板灯1灯 | FL40 | 2 | 2 |  |  |  |  | 46 | 始業～就業（8:30～17:15） | 240 |  | 1860 | Q
38 | 教育庁 | 教育政策課 | 若狭東高等学校 | 2 | 本館 | 女子・多目的トイレ 31 | 逆富士1灯 W150 | FL40 | 6 | 6 |  |  |  |  | 46 | 始業～就業（8:30～17:15） | 240 |  | 1860 | F
38 | 教育庁 | 教育政策課 | 若狭東高等学校 | 2 | 本館 | 女子・多目的トイレ 31 | 手元灯 | FL40 | 2 | 2 |  |  |  |  | 46 | 始業～就業（8:30～17:15） | 240 |  | 1860 | F
38 | 教育庁 | 教育政策課 | 若狭東高等学校 | 2 | 本館 | CAI-2準備室 32 | 逆富士2灯 W200 | FL40 | 3 | 6 |  |  |  |  | 46 | 始業～就業（8:30～17:15） | 240 |  | 1860 | F
38 | 教育庁 | 教育政策課 | 若狭東高等学校 | 2 | 本館 | CAI-1 33 | 直付黒板灯1灯 | FL40 | 2 | 2 |  |  |  |  | 46 | 始業～就業（8:30～17:15） | 240 |  | 1860 | Q
38 | 教育庁 | 教育政策課 | 若狭東高等学校 | 2 | 本館 | CAI-1 33 | 埋込下面開放2灯 W300 連結・ルーバー付 | FL40 | 32 | 64 |  |  |  |  | 46 | 始業～就業（8:30～17:15） | 240 |  | 1860 | F
38 | 教育庁 | 教育政策課 | 若狭東高等学校 | 2 | 本館 | 暗室 34 | 逆富士1灯 W150 | FL40 | 2 | 2 |  |  |  |  | 46 | 始業～就業（8:30～17:15） | 240 |  | 1860 | F
38 | 教育庁 | 教育政策課 | 若狭東高等学校 | 2 | 本館 | 暗室 34 | 逆富士2灯 W200 | FL40 | 2 | 4 |  |  |  |  | 46 | 始業～就業（8:30～17:15） | 240 |  | 1860 | F
38 | 教育庁 | 教育政策課 | 若狭東高等学校 | 2 | 本館 | 家庭経営実習室 35 | 逆富士2灯 W200 | FL40 | 10 | 20 |  |  |  |  | 46 | 始業～就業（8:30～17:15） | 240 |  | 1860 | F
38 | 教育庁 | 教育政策課 | 若狭東高等学校 | 2 | 本館 | 家庭経営実習室 35 | 直付黒板灯1灯 | FL40 | 2 | 2 |  |  |  |  | 46 | 始業～就業（8:30～17:15） | 240 |  | 1860 | Q
38 | 教育庁 | 教育政策課 | 若狭東高等学校 | 2 | 本館 | 家庭経営実習室 35 | 逆富士2灯 W200 | FL40 | 4 | 8 |  |  |  |  | 46 | 始業～就業（8:30～17:15） | 240 |  | 1860 | F
38 | 教育庁 | 教育政策課 | 若狭東高等学校 | 2 | 本館 | 家庭経営実習室 35 | シーリング E26 プルスイッチ付 電球色 | ボール球100W | 2 | 2 |  |  |  |  | 90 | 始業～就業（8:30～17:15） | 240 |  | 1860 | BC
38 | 教育庁 | 教育政策課 | 若狭東高等学校 | 2 | 本館 | 家庭経営実習室 35 | ミラー灯 プルスイッチ付 | FL15 | 1 | 1 |  |  |  |  | 15 | 始業～就業（8:30～17:15） | 240 |  | 1860 | DY
38 | 教育庁 | 教育政策課 | 若狭東高等学校 | 2 | 本館 | 倉庫 36 | 逆富士1灯 W150 | FL40 | 2 | 2 |  |  |  |  | 46 | 始業～就業（8:30～17:15） | 240 |  | 1860 | F
38 | 教育庁 | 教育政策課 | 若狭東高等学校 | 2 | 本館 | 廊下 37 | 逆富士1灯 W150 | FL40 | 6 | 6 |  |  |  |  | 46 | 始業～就業（8:30～17:15） | 240 |  | 1860 | F
38 | 教育庁 | 教育政策課 | 若狭東高等学校 | 2 | 本館 | 渡り廊下 38 | 逆富士1灯 W150 | FL40 | 4 | 4 |  |  |  |  | 46 | 始業～就業（8:30～17:15） | 240 |  | 1860 | F
38 | 教育庁 | 教育政策課 | 若狭東高等学校 | 2 | 本館 | 更衣室（Ⅰ・Ⅱ） 39 | 逆富士1灯 W150 | FL40 | 6 | 6 |  |  |  |  | 46 | 始業～就業（8:30～17:15） | 240 |  | 1860 | F
38 | 教育庁 | 教育政策課 | 若狭東高等学校 | 2 | 本館 | E-14 40 | 逆富士2灯 W200 | FL40 | 9 | 18 |  |  |  |  | 46 | 始業～就業（8:30～17:15） | 240 |  | 1860 | F
38 | 教育庁 | 教育政策課 | 若狭東高等学校 | 2 | 本館 | 電子機器室 41 | 直付黒板灯1灯 | FL40 | 2 | 2 |  |  |  |  | 46 | 始業～就業（8:30～17:15） | 240 |  | 1860 | Q
38 | 教育庁 | 教育政策課 | 若狭東高等学校 | 2 | 本館 | 電子機器室 41 | 逆富士2灯 W200 | FL40 | 18 | 36 |  |  |  |  | 46 | 始業～就業（8:30～17:15） | 240 |  | 1860 | F
38 | 教育庁 | 教育政策課 | 若狭東高等学校 | 2 | 本館 | 電気科職員室 42 | 逆富士2灯 W200 | FL40 | 12 | 24 |  |  |  |  | 46 | 始業～就業（8:30～17:15） | 240 |  | 1860 | BN
38 | 教育庁 | 教育政策課 | 若狭東高等学校 | 2 | 本館 | 計測実習室 43 | 逆富士2灯 W200 | FL40 | 22 | 44 |  |  |  |  | 46 | 始業～就業（8:30～17:15） | 240 |  | 1860 | F
38 | 教育庁 | 教育政策課 | 若狭東高等学校 | 2 | 本館 | 計測実習室 43 | 直付黒板灯1灯 | FL40 | 2 | 2 |  |  |  |  | 46 | 始業～就業（8:30～17:15） | 240 |  | 1860 | Q
38 | 教育庁 | 教育政策課 | 若狭東高等学校 | 2 | 本館 | 更衣室 44 | 逆富士2灯 W200 | FL40 | 2 | 4 |  |  |  |  | 46 | 始業～就業（8:30～17:15） | 240 |  | 1860 | F
38 | 教育庁 | 教育政策課 | 若狭東高等学校 | 2 | 本館 | 通信室 45 | 逆富士2灯 W200 | FL40 | 12 | 24 |  |  |  |  | 46 | 始業～就業（8:30～17:15） | 240 |  | 1860 | F
38 | 教育庁 | 教育政策課 | 若狭東高等学校 | 2 | 本館 | 通信室 45 | 直付黒板灯1灯 | FL40 | 2 | 2 |  |  |  |  | 46 | 始業～就業（8:30～17:15） | 240 |  | 1860 | Q
38 | 教育庁 | 教育政策課 | 若狭東高等学校 | 2 | 本館 | 通信室（暗室） 45 | 逆富士2灯 W200 | FL40 | 2 | 4 |  |  |  |  | 46 | 始業～就業（8:30～17:15） | 240 |  | 1860 | F
38 | 教育庁 | 教育政策課 | 若狭東高等学校 | 2 | 本館 | 通信室（無線室） 45 | 逆富士2灯 W200 | FL40 | 2 | 4 |  |  |  |  | 46 | 始業～就業（8:30～17:15） | 240 |  | 1860 | F
38 | 教育庁 | 教育政策課 | 若狭東高等学校 | 2 | 本館 | 準備室Ⅱ 46 | 逆富士2灯 W200 | FL40 | 4 | 8 |  |  |  |  | 46 | 始業～就業（8:30～17:15） | 240 |  | 1860 | F
38 | 教育庁 | 教育政策課 | 若狭東高等学校 | 2 | 本館 | 電気磁気室 47 | 直付黒板灯1灯 | FL40 | 2 | 2 |  |  |  |  | 46 | 始業～就業（8:30～17:15） | 240 |  | 1860 | Q
38 | 教育庁 | 教育政策課 | 若狭東高等学校 | 2 | 本館 | 電気磁気室 47 | 逆富士2灯 W200 | FL40 | 12 | 24 |  |  |  |  | 46 | 始業～就業（8:30～17:15） | 240 |  | 1860 | F
38 | 教育庁 | 教育政策課 | 若狭東高等学校 | 2 | 本館 | 自動制御室Ⅱ 48 | 逆富士2灯 W200 | FL40 | 9 | 18 |  |  |  |  | 46 | 始業～就業（8:30～17:15） | 240 |  | 1860 | F
38 | 教育庁 | 教育政策課 | 若狭東高等学校 | 2 | 本館 | 自動制御室Ⅰ 49 | 直付黒板灯1灯 | FL40 | 2 | 2 |  |  |  |  | 46 | 始業～就業（8:30～17:15） | 240 |  | 1860 | Q
38 | 教育庁 | 教育政策課 | 若狭東高等学校 | 2 | 本館 | 自動制御室Ⅰ 49 | 逆富士2灯 W200 | FL40 | 12 | 24 |  |  |  |  | 46 | 始業～就業（8:30～17:15） | 240 |  | 1860 | F
38 | 教育庁 | 教育政策課 | 若狭東高等学校 | 2 | 本館 | 工作工事室Ⅱ 50 | 直付黒板灯1灯 | FL40 | 2 | 2 |  |  |  |  | 46 | 始業～就業（8:30～17:15） | 240 |  | 1860 | Q
38 | 教育庁 | 教育政策課 | 若狭東高等学校 | 2 | 本館 | 工作工事室Ⅱ 50 | 逆富士2灯 W200 | FL40 | 24 | 48 |  |  |  |  | 46 | 始業～就業（8:30～17:15） | 240 |  | 1860 | F
38 | 教育庁 | 教育政策課 | 若狭東高等学校 | 2 | 本館 | 電力実習室 51 | 直付黒板灯1灯 | FL40 | 2 | 2 |  |  |  |  | 46 | 始業～就業（8:30～17:15） | 240 |  | 1860 | Q
38 | 教育庁 | 教育政策課 | 若狭東高等学校 | 2 | 本館 | 電力実習室 51 | 逆富士2灯 W200 | FL40 | 16 | 32 |  |  |  |  | 46 | 始業～就業（8:30～17:15） | 240 |  | 1860 | F
38 | 教育庁 | 教育政策課 | 若狭東高等学校 | 2 | 本館 | 電力実習室 51 | 逆富士2灯 | FL110 | 1 | 2 |  |  |  |  | 112 | 始業～就業（8:30～17:15） | 240 |  | 1860 | S
38 | 教育庁 | 教育政策課 | 若狭東高等学校 | 2 | 本館 | 電気機器室 52 | 逆富士2灯 W200 | FL40 | 24 | 48 |  |  |  |  | 46 | 始業～就業（8:30～17:15） | 240 |  | 1860 | F
38 | 教育庁 | 教育政策課 | 若狭東高等学校 | 2 | 本館 | 電気機器室 52 | 直付黒板灯1灯 | FL40 | 2 | 2 |  |  |  |  | 46 | 始業～就業（8:30～17:15） | 240 |  | 1860 | Q
38 | 教育庁 | 教育政策課 | 若狭東高等学校 | 2 | 本館 | 電気機器準備室 52 | 逆富士2灯 W200 | FL40 | 4 | 8 |  |  |  |  | 46 | 始業～就業（8:30～17:15） | 240 |  | 1860 | F
38 | 教育庁 | 教育政策課 | 若狭東高等学校 | 2 | 本館 | 男子トイレ 53 | 逆富士1灯 W150 | FL40 | 3 | 3 |  |  |  |  | 46 | 始業～就業（8:30～17:15） | 240 |  | 1860 | F
38 | 教育庁 | 教育政策課 | 若狭東高等学校 | 2 | 本館 | 男子トイレ 53 | ブラケット | FL40 | 1 | 1 |  |  |  |  | 46 | 始業～就業（8:30～17:15） | 240 |  | 1860 | O
38 | 教育庁 | 教育政策課 | 若狭東高等学校 | 2 | 本館 | 手洗い場 54 | 逆富士1灯 W150 | FL40 | 1 | 1 |  |  |  |  | 46 | 始業～就業（8:30～17:15） | 240 |  | 1860 | F
38 | 教育庁 | 教育政策課 | 若狭東高等学校 | 2 | 本館 | 女子トイレ 55 | 逆富士1灯 W150 | FL40 | 2 | 2 |  |  |  |  | 46 | 始業～就業（8:30～17:15） | 240 |  | 1860 | F
38 | 教育庁 | 教育政策課 | 若狭東高等学校 | 2 | 本館 | 女子トイレ 55 | ブラケット | FL40 | 1 | 1 |  |  |  |  | 46 | 始業～就業（8:30～17:15） | 240 |  | 1860 | O
38 | 教育庁 | 教育政策課 | 若狭東高等学校 | 2 | 本館 | 廊下 56 | 逆富士1灯 W150 | FL40 | 10 | 10 |  |  |  |  | 46 | 始業～就業（8:30～17:15） | 240 |  | 1860 | F
38 | 教育庁 | 教育政策課 | 若狭東高等学校 | 2 | 本館 | 渡り廊下 57 | 逆富士1灯 W150 | FL40 | 5 | 5 |  |  |  |  | 46 | 始業～就業（8:30～17:15） | 240 |  | 1860 | F
38 | 教育庁 | 教育政策課 | 若狭東高等学校 | 2 | 本館 | 生徒会準備室 58 | 直付黒板灯1灯 | FL40 | 2 | 2 |  |  |  |  | 46 | 始業～就業（8:30～17:15） | 240 |  | 1860 | Q
38 | 教育庁 | 教育政策課 | 若狭東高等学校 | 2 | 本館 | 生徒会準備室 58 | 逆富士2灯 W200 | FL40 | 9 | 18 |  |  |  |  | 46 | 始業～就業（8:30～17:15） | 240 |  | 1860 | F
38 | 教育庁 | 教育政策課 | 若狭東高等学校 | 2 | 本館 | ワープロ室 59 | 埋込下面開放3灯 W470 ルーバー付 | FL40 | 12 | 36 |  |  |  |  | 46 | 始業～就業（8:30～17:15） | 240 |  | 1860 | F
38 | 教育庁 | 教育政策課 | 若狭東高等学校 | 2 | 本館 | ワープロ室 59 | 直付黒板灯1灯 | FL40 | 2 | 2 |  |  |  |  | 46 | 始業～就業（8:30～17:15） | 240 |  | 1860 | Q
38 | 教育庁 | 教育政策課 | 若狭東高等学校 | 2 | 本館 | 準備室 60 | 逆富士2灯 W200 | FL40 | 3 | 6 |  |  |  |  | 46 | 始業～就業（8:30～17:15） | 240 |  | 1860 | F
38 | 教育庁 | 教育政策課 | 若狭東高等学校 | 2 | 本館 | 地域創造科 61 | 逆富士2灯 W200 | FL40 | 12 | 24 |  |  |  |  | 46 | 始業～就業（8:30～17:15） | 240 |  | 1860 | F
38 | 教育庁 | 教育政策課 | 若狭東高等学校 | 2 | 本館 | 地域創造科 61 | 直付黒板灯1灯 | FL40 | 2 | 2 |  |  |  |  | 46 | 始業～就業（8:30～17:15） | 240 |  | 1860 | Q
38 | 教育庁 | 教育政策課 | 若狭東高等学校 | 2 | 本館 | 生物実験室 62 | 逆富士2灯 W200 | FL40 | 18 | 36 |  |  |  |  | 46 | 始業～就業（8:30～17:15） | 240 |  | 1860 | F
38 | 教育庁 | 教育政策課 | 若狭東高等学校 | 2 | 本館 | 生物実験室 62 | 直付黒板灯1灯 | FL40 | 2 | 2 |  |  |  |  | 46 | 始業～就業（8:30～17:15） | 240 |  | 1860 | Q
38 | 教育庁 | 教育政策課 | 若狭東高等学校 | 2 | 本館 | 生物実験室 62 | 逆富士1灯 W150 | FL40 | 1 | 1 |  |  |  |  | 46 | 始業～就業（8:30～17:15） | 240 |  | 1860 | F
38 | 教育庁 | 教育政策課 | 若狭東高等学校 | 2 | 本館 | 生物実験準備室 63 | 逆富士2灯 W200 | FL40 | 6 | 12 |  |  |  |  | 46 | 始業～就業（8:30～17:15） | 240 |  | 1860 | F
38 | 教育庁 | 教育政策課 | 若狭東高等学校 | 2 | 本館 | 化学実験室 64 | 直付黒板灯1灯 | FL40 | 2 | 2 |  |  |  |  | 46 | 始業～就業（8:30～17:15） | 240 |  | 1860 | Q
38 | 教育庁 | 教育政策課 | 若狭東高等学校 | 2 | 本館 | 化学実験室 64 | 逆富士2灯 W200 | FL40 | 12 | 24 |  |  |  |  | 46 | 始業～就業（8:30～17:15） | 240 |  | 1860 | F
38 | 教育庁 | 教育政策課 | 若狭東高等学校 | 2 | 本館 | 理科準備室 65 | 逆富士2灯 W200 | FL40 | 12 | 24 |  |  |  |  | 46 | 始業～就業（8:30～17:15） | 240 |  | 1860 | F
38 | 教育庁 | 教育政策課 | 若狭東高等学校 | 2 | 本館 | 調剤室 65 | 逆富士2灯 W200 | FL40 | 6 | 12 |  |  |  |  | 46 | 始業～就業（8:30～17:15） | 240 |  | 1860 | F
38 | 教育庁 | 教育政策課 | 若狭東高等学校 | 2 | 本館 | 薬品庫 65 | 逆富士2灯 W200 | FL40 | 2 | 4 |  |  |  |  | 46 | 始業～就業（8:30～17:15） | 240 |  | 1860 | F
38 | 教育庁 | 教育政策課 | 若狭東高等学校 | 2 | 本館 | 天秤室 65 | 逆富士2灯 W200 | FL40 | 2 | 4 |  |  |  |  | 46 | 始業～就業（8:30～17:15） | 240 |  | 1860 | F
38 | 教育庁 | 教育政策課 | 若狭東高等学校 | 2 | 本館 | 廊下 66 | 逆富士1灯 W150 | FL40 | 14 | 14 |  |  |  |  | 46 | 始業～就業（8:30～17:15） | 240 |  | 1860 | F
38 | 教育庁 | 教育政策課 | 若狭東高等学校 | 2 | 本館 | 被服実習室 67 | 逆富士2灯 W200 | FL40 | 18 | 36 |  |  |  |  | 46 | 始業～就業（8:30～17:15） | 240 |  | 1860 | F
38 | 教育庁 | 教育政策課 | 若狭東高等学校 | 2 | 本館 | 被服実習室 67 | 直付黒板灯1灯 | FL40 | 2 | 2 |  |  |  |  | 46 | 始業～就業（8:30～17:15） | 240 |  | 1860 | Q
38 | 教育庁 | 教育政策課 | 若狭東高等学校 | 2 | 本館 | 被服実習準備室 68 | 逆富士2灯 W200 | FL40 | 6 | 12 |  |  |  |  | 46 | 始業～就業（8:30～17:15） | 240 |  | 1860 | F
38 | 教育庁 | 教育政策課 | 若狭東高等学校 | 2 | 本館 | 男女トイレ 68 | 逆富士1灯 W150 | FL40 | 6 | 6 |  |  |  |  | 46 | 始業～就業（8:30～17:15） | 240 |  | 1860 | F
38 | 教育庁 | 教育政策課 | 若狭東高等学校 | 2 | 本館 | 男女トイレ 68 | ブラケット | FL40 | 2 | 2 |  |  |  |  | 46 | 始業～就業（8:30～17:15） | 240 |  | 1860 | O
38 | 教育庁 | 教育政策課 | 若狭東高等学校 | 2 | 本館 | 土質試験実習室 69 | 逆富士2灯 W200 | FL40 | 18 | 36 |  |  |  |  | 46 | 始業～就業（8:30～17:15） | 240 |  | 1860 | F
38 | 教育庁 | 教育政策課 | 若狭東高等学校 | 2 | 本館 | 土質試験実習室 69 | 直付黒板灯1灯 | FL40 | 2 | 2 |  |  |  |  | 46 | 始業～就業（8:30～17:15） | 240 |  | 1860 | Q
38 | 教育庁 | 教育政策課 | 若狭東高等学校 | 2 | 本館 | 簿記演習室 70 | 逆富士2灯 W200 | FL40 | 12 | 24 |  |  |  |  | 46 | 始業～就業（8:30～17:15） | 240 |  | 1860 | F
38 | 教育庁 | 教育政策課 | 若狭東高等学校 | 2 | 本館 | 2-6 71 | 逆富士2灯 W200 | FL40 | 8 | 16 |  |  |  |  | 46 | 始業～就業（8:30～17:15） | 240 |  | 1860 | F
38 | 教育庁 | 教育政策課 | 若狭東高等学校 | 2 | 本館 | 2-6 71 | 直付黒板灯1灯 | FL40 | 2 | 2 |  |  |  |  | 46 | 始業～就業（8:30～17:15） | 240 |  | 1860 | Q
38 | 教育庁 | 教育政策課 | 若狭東高等学校 | 2 | 本館 | 男女トイレ 72 | 逆富士2灯 W200 | FL20 | 2 | 4 |  |  |  |  | 22 | 始業～就業（8:30～17:15） | 240 |  | 1860 | B
38 | 教育庁 | 教育政策課 | 若狭東高等学校 | 2 | 本館 | 男女トイレ 72 | 逆富士1灯 W150 | FL40 | 4 | 4 |  |  |  |  | 46 | 始業～就業（8:30～17:15） | 240 |  | 1860 | F
38 | 教育庁 | 教育政策課 | 若狭東高等学校 | 2 | 本館 | 男女トイレ 72 | ブラケット | FL40 | 2 | 2 |  |  |  |  | 46 | 始業～就業（8:30～17:15） | 240 |  | 1860 | O
38 | 教育庁 | 教育政策課 | 若狭東高等学校 | 2 | 本館 | 選択室 73 | 逆富士2灯 W200 | FL40 | 8 | 16 |  |  |  |  | 46 | 始業～就業（8:30～17:15） | 240 |  | 1860 | F
38 | 教育庁 | 教育政策課 | 若狭東高等学校 | 2 | 本館 | 選択室 73 | 直付黒板灯1灯 | FL40 | 2 | 2 |  |  |  |  | 46 | 始業～就業（8:30～17:15） | 240 |  | 1860 | Q
38 | 教育庁 | 教育政策課 | 若狭東高等学校 | 2 | 本館 | 選択室 74 | 逆富士2灯 W200 | FL40 | 8 | 16 |  |  |  |  | 46 | 始業～就業（8:30～17:15） | 240 |  | 1860 | F
38 | 教育庁 | 教育政策課 | 若狭東高等学校 | 2 | 本館 | 選択室 74 | 直付黒板灯1灯 | FL40 | 2 | 2 |  |  |  |  | 46 | 始業～就業（8:30～17:15） | 240 |  | 1860 | Q
38 | 教育庁 | 教育政策課 | 若狭東高等学校 | 2 | 本館 | 3-6 75 | 逆富士2灯 W200 | FL40 | 8 | 16 |  |  |  |  | 46 | 始業～就業（8:30～17:15） | 240 |  | 1860 | F
38 | 教育庁 | 教育政策課 | 若狭東高等学校 | 2 | 本館 | 3-6 75 | 直付黒板灯1灯 | FL40 | 2 | 2 |  |  |  |  | 46 | 始業～就業（8:30～17:15） | 240 |  | 1860 | Q
38 | 教育庁 | 教育政策課 | 若狭東高等学校 | 2 | 本館 | 男女トイレ 76 | 逆富士2灯 W200 | FL20 | 2 | 4 |  |  |  |  | 22 | 始業～就業（8:30～17:15） | 240 |  | 1860 | B
38 | 教育庁 | 教育政策課 | 若狭東高等学校 | 2 | 本館 | 男女トイレ 76 | 逆富士1灯 W150 | FL40 | 4 | 4 |  |  |  |  | 46 | 始業～就業（8:30～17:15） | 240 |  | 1860 | F
38 | 教育庁 | 教育政策課 | 若狭東高等学校 | 2 | 本館 | 男女トイレ 76 | ブラケット | FL40 | 2 | 2 |  |  |  |  | 46 | 始業～就業（8:30～17:15） | 240 |  | 1860 | O
38 | 教育庁 | 教育政策課 | 若狭東高等学校 | 2 | 本館 | 3-5 77 | 逆富士2灯 W200 | FL40 | 8 | 16 |  |  |  |  | 46 | 始業～就業（8:30～17:15） | 240 |  | 1860 | F
38 | 教育庁 | 教育政策課 | 若狭東高等学校 | 2 | 本館 | 3-5 77 | 直付黒板灯1灯 | FL40 | 2 | 2 |  |  |  |  | 46 | 始業～就業（8:30～17:15） | 240 |  | 1860 | Q
38 | 教育庁 | 教育政策課 | 若狭東高等学校 | 2 | 本館 | 廊下 78 | 逆富士1灯 W150 | FL40 | 13 | 13 |  |  |  |  | 46 | 始業～就業（8:30～17:15） | 240 |  | 1860 | F
38 | 教育庁 | 教育政策課 | 若狭東高等学校 | 2 | 本館 | 図書館（司書室） 79 | 逆富士2灯 W200 | FL40 | 4 | 8 |  |  |  |  | 46 | 始業～就業（8:30～17:15） | 240 |  | 1860 | F
38 | 教育庁 | 教育政策課 | 若狭東高等学校 | 2 | 本館 | 図書館（書庫） 79 | 逆富士1灯 W150 | FL40 | 6 | 6 |  |  |  |  | 46 | 始業～就業（8:30～17:15） | 240 |  | 1860 | F
38 | 教育庁 | 教育政策課 | 若狭東高等学校 | 2 | 本館 | 図書館 79 | 逆富士1灯 W150 | FL40 | 2 | 2 |  |  |  |  | 46 | 始業～就業（8:30～17:15） | 240 |  | 1860 | F
38 | 教育庁 | 教育政策課 | 若狭東高等学校 | 2 | 本館 | 図書館 79 | 埋込下面開放2灯 W310 連結・ルーバー付 | FL40 | 24 | 48 |  |  |  |  | 46 | 始業～就業（8:30～17:15） | 240 |  | 1860 | F
38 | 教育庁 | 教育政策課 | 若狭東高等学校 | 2 | 本館 | 女子トイレ 80 | 逆富士1灯 W150 SUS | FL20 | 1 | 1 |  |  |  | ○ | 22 | 始業～就業（8:30～17:15） | 240 |  | 1860 | CD
38 | 教育庁 | 教育政策課 | 若狭東高等学校 | 2 | 本館 | 女子トイレ 80 | 逆富士1灯 W150 SUS | FL40 | 2 | 2 |  |  |  | ○ | 46 | 始業～就業（8:30～17:15） | 240 |  | 1860 | CG
38 | 教育庁 | 教育政策課 | 若狭東高等学校 | 2 | 本館 | 男子トイレ 81 | 逆富士1灯 W150 SUS | FL20 | 1 | 1 |  |  |  | ○ | 22 | 始業～就業（8:30～17:15） | 240 |  | 1860 | CD
38 | 教育庁 | 教育政策課 | 若狭東高等学校 | 2 | 本館 | 男子トイレ 81 | 逆富士1灯 W150 | FL40 | 1 | 1 |  |  |  |  | 46 | 始業～就業（8:30～17:15） | 240 |  | 1860 | F
38 | 教育庁 | 教育政策課 | 若狭東高等学校 | 2 | 本館 | 放送室 82 | 逆富士1灯 W150 | FL20 | 1 | 1 |  |  |  |  | 22 | 始業～就業（8:30～17:15） | 240 |  | 1860 | B
38 | 教育庁 | 教育政策課 | 若狭東高等学校 | 2 | 本館 | 放送室 82 | 埋込下面開放2灯 W310 Cチャン回避型 | FL40 | 7 | 14 |  |  |  |  | 46 | 始業～就業（8:30～17:15） | 240 |  | 1860 | F
38 | 教育庁 | 教育政策課 | 若狭東高等学校 | 2 | 本館 | 放送室 82 | 逆富士1灯 W150 | FL40 | 1 | 1 |  |  |  |  | 46 | 始業～就業（8:30～17:15） | 240 |  | 1860 | F
38 | 教育庁 | 教育政策課 | 若狭東高等学校 | 2 | 本館 | 1-1 83 | 逆富士2灯 W200 | FL40 | 8 | 16 |  |  |  |  | 46 | 始業～就業（8:30～17:15） | 240 |  | 1860 | F
38 | 教育庁 | 教育政策課 | 若狭東高等学校 | 2 | 本館 | 1-1 83 | 直付黒板灯1灯 | FL40 | 2 | 2 |  |  |  |  | 46 | 始業～就業（8:30～17:15） | 240 |  | 1860 | Q
38 | 教育庁 | 教育政策課 | 若狭東高等学校 | 2 | 本館 | 生徒会室 84 | 逆富士2灯 W200 | FL40 | 8 | 16 |  |  |  |  | 46 | 始業～就業（8:30～17:15） | 240 |  | 1860 | F
38 | 教育庁 | 教育政策課 | 若狭東高等学校 | 2 | 本館 | 生徒会室 84 | 直付黒板灯1灯 | FL40 | 2 | 2 |  |  |  |  | 46 | 始業～就業（8:30～17:15） | 240 |  | 1860 | Q
38 | 教育庁 | 教育政策課 | 若狭東高等学校 | 2 | 本館 | 購買室 85 | 逆富士2灯 W200 | FL40 | 4 | 8 |  |  |  |  | 46 | 始業～就業（8:30～17:15） | 240 |  | 1860 | F
38 | 教育庁 | 教育政策課 | 若狭東高等学校 | 2 | 本館 | 教育相談室 87 | 直付黒板灯1灯 | FL40 | 2 | 2 |  |  |  |  | 46 | 始業～就業（8:30～17:15） | 240 |  | 1860 | Q
38 | 教育庁 | 教育政策課 | 若狭東高等学校 | 2 | 本館 | 教育相談室 87 | 逆富士2灯 W200 | FL40 | 12 | 24 |  |  |  |  | 46 | 始業～就業（8:30～17:15） | 240 |  | 1860 | F
38 | 教育庁 | 教育政策課 | 若狭東高等学校 | 2 | 本館 | 廊下 88 | 逆富士1灯 W150 | FL20 | 7 | 7 |  |  |  |  | 22 | 始業～就業（8:30～17:15） | 240 |  | 1860 | B
38 | 教育庁 | 教育政策課 | 若狭東高等学校 | 2 | 本館 | 廊下 88 | 逆富士2灯 W200 | FL40 | 13 | 26 |  |  |  |  | 46 | 始業～就業（8:30～17:15） | 240 |  | 1860 | F
38 | 教育庁 | 教育政策課 | 若狭東高等学校 | 2 | 本館 | 廊下（購買カウンター） 88 | ブラケット | FL40 | 1 | 1 |  |  |  |  | 46 | 始業～就業（8:30～17:15） | 240 |  | 1860 | O
38 | 教育庁 | 教育政策課 | 若狭東高等学校 | 2 | 本館 | 職員室 89 | 逆富士2灯 W200 | FL40 | 21 | 42 |  |  |  |  | 46 | 始業～就業（8:30～17:15） | 240 |  | 1860 | F
38 | 教育庁 | 教育政策課 | 若狭東高等学校 | 2 | 本館 | 職員室（印刷室） 89 | 逆富士2灯 W200 | FL40 | 2 | 4 |  |  |  |  | 46 | 始業～就業（8:30～17:15） | 240 |  | 1860 | F
38 | 教育庁 | 教育政策課 | 若狭東高等学校 | 2 | 本館 | 職員室（湯沸室） 89 | 逆富士2灯 W200 | FL20 | 1 | 2 |  |  |  |  | 22 | 始業～就業（8:30～17:15） | 240 |  | 1860 | B
38 | 教育庁 | 教育政策課 | 若狭東高等学校 | 2 | 本館 | 廊下 90 | ブラケット | FL20 | 5 | 5 |  |  |  |  | 22 | 始業～就業（8:30～17:15） | 240 |  | 1860 | N
38 | 教育庁 | 教育政策課 | 若狭東高等学校 | 2 | 本館 | 第１体育館控室①2F 110 | 逆富士1灯 W150 | FL40 | 1 | 1 |  |  |  |  | 46 | その他 |  | 5110 | 5110 | F
38 | 教育庁 | 教育政策課 | 若狭東高等学校 | 2 | 本館 | A階段 176 | 逆富士1灯 W150 | FL40 | 2 | 2 |  |  |  |  | 46 | 始業～就業（8:30～17:15） | 240 |  | 1860 | F
38 | 教育庁 | 教育政策課 | 若狭東高等学校 | 2 | 本館 | A階段 176 | ブラケット | FL40 | 1 | 1 |  |  |  |  | 46 | 始業～就業（8:30～17:15） | 240 |  | 1860 | O
38 | 教育庁 | 教育政策課 | 若狭東高等学校 | 2 | 本館 | A階段倉庫 176 | 逆富士1灯 W150 | FL40 | 1 | 1 |  |  |  |  | 46 | 始業～就業（8:30～17:15） | 240 |  | 1860 | F
38 | 教育庁 | 教育政策課 | 若狭東高等学校 | 2 | 本館 | B階段 177 | 逆富士1灯 W150 | FL40 | 2 | 2 |  |  |  |  | 46 | 始業～就業（8:30～17:15） | 240 |  | 1860 | F
38 | 教育庁 | 教育政策課 | 若狭東高等学校 | 2 | 本館 | B階段 177 | ブラケット | FL40 | 1 | 1 |  |  |  |  | 46 | 始業～就業（8:30～17:15） | 240 |  | 1860 | O
38 | 教育庁 | 教育政策課 | 若狭東高等学校 | 3 | 本館 | 製図実習室 1 | 埋込下面開放2灯 W310 連結・ルーバー付 | FL40 | 50 | 100 |  |  |  |  | 46 | 始業～就業（8:30～17:15） | 240 |  | 1860 | F
38 | 教育庁 | 教育政策課 | 若狭東高等学校 | 3 | 本館 | 製図実習室 1 | 埋込黒板灯1灯 | FL40 | 2 | 2 |  |  |  |  | 46 | 始業～就業（8:30～17:15） | 240 |  | 1860 | Q
38 | 教育庁 | 教育政策課 | 若狭東高等学校 | 3 | 本館 | 製図準備室 1 | 逆富士2灯 W200 | FL40 | 3 | 6 |  |  |  |  | 46 | 始業～就業（8:30～17:15） | 240 |  | 1860 | F
38 | 教育庁 | 教育政策課 | 若狭東高等学校 | 3 | 本館 | 男女トイレ 2 | 逆富士1灯 W150 | FL40 | 6 | 6 |  |  |  |  | 46 | 始業～就業（8:30～17:15） | 240 |  | 1860 | F
38 | 教育庁 | 教育政策課 | 若狭東高等学校 | 3 | 本館 | 男女トイレ 2 | 手元灯 | FL40 | 2 | 2 |  |  |  |  | 46 | 始業～就業（8:30～17:15） | 240 |  | 1860 | F
38 | 教育庁 | 教育政策課 | 若狭東高等学校 | 3 | 本館 | 社会科準備室 3 | 逆富士2灯 W200 | FL40 | 4 | 8 |  |  |  |  | 46 | 始業～就業（8:30～17:15） | 240 |  | 1860 | F
38 | 教育庁 | 教育政策課 | 若狭東高等学校 | 3 | 本館 | 測量実習室 4 | 逆富士2灯 W200 | FL40 | 18 | 36 |  |  |  |  | 46 | 始業～就業（8:30～17:15） | 240 |  | 1860 | F
38 | 教育庁 | 教育政策課 | 若狭東高等学校 | 3 | 本館 | 測量実習室 4 | 埋込黒板灯1灯 | FL40 | 2 | 2 |  |  |  |  | 46 | 始業～就業（8:30～17:15） | 240 |  | 1860 | Q
38 | 教育庁 | 教育政策課 | 若狭東高等学校 | 3 | 本館 | 設計実習室 5 | 埋込下面開放2灯 W310 連結・ルーバー付 | FL40 | 12 | 24 |  |  |  |  | 46 | 始業～就業（8:30～17:15） | 240 |  | 1860 | F
38 | 教育庁 | 教育政策課 | 若狭東高等学校 | 3 | 本館 | 農業土木設計実習室 6 | 逆富士2灯 W200 | FL40 | 12 | 24 |  |  |  |  | 46 | 始業～就業（8:30～17:15） | 240 |  | 1860 | F
38 | 教育庁 | 教育政策課 | 若狭東高等学校 | 3 | 本館 | 農業土木設計実習室 6 | 直付黒板灯1灯 | FL40 | 2 | 2 |  |  |  |  | 46 | 始業～就業（8:30～17:15） | 240 |  | 1860 | Q
38 | 教育庁 | 教育政策課 | 若狭東高等学校 | 3 | 本館 | 廊下 7 | 逆富士1灯 W150 | FL40 | 7 | 7 |  |  |  |  | 46 | 始業～就業（8:30～17:15） | 240 |  | 1860 | F
38 | 教育庁 | 教育政策課 | 若狭東高等学校 | 3 | 本館 | 倉庫 8 | 逆富士1灯 W150 | FL40 | 2 | 2 | ○ | 3.5 |  |  | 46 | 始業～就業（8:30～17:15） | 240 |  | 1860 | F
38 | 教育庁 | 教育政策課 | 若狭東高等学校 | 3 | 本館 | 音楽室 9 | 埋込黒板灯1灯 | FL40 | 2 | 2 |  |  |  |  | 46 | 始業～就業（8:30～17:15） | 240 |  | 1860 | Q
38 | 教育庁 | 教育政策課 | 若狭東高等学校 | 3 | 本館 | 音楽室 9 | 埋込下面開放2灯 W310 カバー付 | FL40 | 25 | 50 |  |  |  |  | 46 | 始業～就業（8:30～17:15） | 240 |  | 1860 | F
38 | 教育庁 | 教育政策課 | 若狭東高等学校 | 3 | 本館 | 音楽準備室 9 | 逆富士2灯 W200 | FL40 | 3 | 6 |  |  |  |  | 46 | 始業～就業（8:30～17:15） | 240 |  | 1860 | F
38 | 教育庁 | 教育政策課 | 若狭東高等学校 | 3 | 本館 | 美術室 10 | 逆富士2灯 W200 | FL40 | 15 | 30 |  |  |  |  | 46 | 始業～就業（8:30～17:15） | 240 |  | 1860 | F
38 | 教育庁 | 教育政策課 | 若狭東高等学校 | 3 | 本館 | 美術室 10 | 埋込黒板灯1灯 | FL40 | 2 | 2 |  |  |  |  | 46 | 始業～就業（8:30～17:15） | 240 |  | 1860 | Q
38 | 教育庁 | 教育政策課 | 若狭東高等学校 | 3 | 本館 | 芸術準備室 11 | 逆富士2灯 W200 | FL40 | 4 | 8 |  |  |  |  | 46 | 始業～就業（8:30～17:15） | 240 |  | 1860 | F
38 | 教育庁 | 教育政策課 | 若狭東高等学校 | 3 | 本館 | 芸術準備室 11 | 逆富士1灯 W150 | FL40 | 2 | 2 |  |  |  |  | 46 | 始業～就業（8:30～17:15） | 240 |  | 1860 | F
38 | 教育庁 | 教育政策課 | 若狭東高等学校 | 3 | 本館 | 書道室 12 | 埋込黒板灯1灯 | FL40 | 2 | 2 |  |  |  |  | 46 | 始業～就業（8:30～17:15） | 240 |  | 1860 | Q
38 | 教育庁 | 教育政策課 | 若狭東高等学校 | 3 | 本館 | 書道室 12 | 逆富士2灯 W200 | FL40 | 15 | 30 |  |  |  |  | 46 | 始業～就業（8:30～17:15） | 240 |  | 1860 | F
38 | 教育庁 | 教育政策課 | 若狭東高等学校 | 3 | 本館 | 廊下 13 | 逆富士1灯 W150 | FL40 | 7 | 7 |  |  |  |  | 46 | 始業～就業（8:30～17:15） | 240 |  | 1860 | F
38 | 教育庁 | 教育政策課 | 若狭東高等学校 | 3 | 本館 | 男女トイレ 14 | 逆富士1灯 W150 | FL20 | 2 | 2 |  |  |  |  | 22 | 始業～就業（8:30～17:15） | 240 |  | 1860 | B
38 | 教育庁 | 教育政策課 | 若狭東高等学校 | 3 | 本館 | 男女トイレ 14 | 逆富士1灯 W150 | FL40 | 6 | 6 |  |  |  |  | 46 | 始業～就業（8:30～17:15） | 240 |  | 1860 | F
38 | 教育庁 | 教育政策課 | 若狭東高等学校 | 3 | 本館 | 男女トイレ 14 | ミラー灯 | FL40 | 2 | 2 |  |  |  |  | 46 | 始業～就業（8:30～17:15） | 240 |  | 1860 | F
38 | 教育庁 | 教育政策課 | 若狭東高等学校 | 3 | 本館 | 倉庫 15 | 逆富士1灯 W150 | FL40 | 1 | 1 |  |  |  |  | 46 | 始業～就業（8:30～17:15） | 240 |  | 1860 | F
38 | 教育庁 | 教育政策課 | 若狭東高等学校 | 3 | 本館 | 礼法室 16 | ダウンライト □125 E26 電球色 | IL60W | 2 | 2 |  |  |  |  | 54 | 始業～就業（8:30～17:15） | 240 |  | 1860 | FH
38 | 教育庁 | 教育政策課 | 若狭東高等学校 | 3 | 本館 | 礼法室 16 | 和風シーリング2灯 プルスイッチ付 | FCL30+40 | 4 | 4 |  |  |  |  | 70 | 始業～就業（8:30～17:15） | 240 |  | 1860 | ER
38 | 教育庁 | 教育政策課 | 若狭東高等学校 | 3 | 本館 | 礼法室 16 | ミラー灯 手元灯 | FL10 | 1 | 1 |  |  |  |  | 10 | 始業～就業（8:30～17:15） | 240 |  | 1860 | K
38 | 教育庁 | 教育政策課 | 若狭東高等学校 | 3 | 本館 | 礼法室 16 | ブラケット | FL20 | 2 | 2 |  |  |  |  | 22 | 始業～就業（8:30～17:15） | 240 |  | 1860 | N
38 | 教育庁 | 教育政策課 | 若狭東高等学校 | 3 | 本館 | 楽器倉庫 17 | 逆富士2灯 W200 | FL40 | 4 | 8 |  |  |  |  | 46 | 始業～就業（8:30～17:15） | 240 |  | 1860 | F
38 | 教育庁 | 教育政策課 | 若狭東高等学校 | 3 | 本館 | 器楽練習室 18 | 逆富士2灯 W200 | FL40 | 3 | 6 |  |  |  |  | 46 | 始業～就業（8:30～17:15） | 240 |  | 1860 | F
38 | 教育庁 | 教育政策課 | 若狭東高等学校 | 3 | 本館 | 倉庫 19 | 逆富士2灯 W200 | FL40 | 6 | 12 |  |  |  |  | 46 | 始業～就業（8:30～17:15） | 240 |  | 1860 | F
38 | 教育庁 | 教育政策課 | 若狭東高等学校 | 3 | 本館 | 商業実践室 20 | 逆富士2灯 W200 | FL40 | 30 | 60 |  |  |  |  | 46 | 始業～就業（8:30～17:15） | 240 |  | 1860 | F
38 | 教育庁 | 教育政策課 | 若狭東高等学校 | 3 | 本館 | 教材収納庫 21 | 逆富士1灯 W150 | FL40 | 1 | 1 |  |  |  |  | 46 | 始業～就業（8:30～17:15） | 240 |  | 1860 | F
38 | 教育庁 | 教育政策課 | 若狭東高等学校 | 3 | 本館 | 商業科準備室 22 | 逆富士2灯 W200 | FL40 | 16 | 32 |  |  |  |  | 46 | 始業～就業（8:30～17:15） | 240 |  | 1860 | F
38 | 教育庁 | 教育政策課 | 若狭東高等学校 | 3 | 本館 | 商業科準備室 22 | 埋込黒板灯1灯 | FL40 | 2 | 2 |  |  |  |  | 46 | 始業～就業（8:30～17:15） | 240 |  | 1860 | Q
38 | 教育庁 | 教育政策課 | 若狭東高等学校 | 3 | 本館 | 廊下 23 | 逆富士1灯 W150 SUS | FL40 | 5 | 5 |  |  |  | ○ | 46 | 始業～就業（8:30～17:15） | 240 |  | 1860 | CG
38 | 教育庁 | 教育政策課 | 若狭東高等学校 | 3 | 本館 | 国際サロン 24 | 埋込下面開放2灯 W420 ルーバー付 | FL40 | 6 | 12 |  |  |  |  | 46 | 始業～就業（8:30～17:15） | 240 |  | 1860 | F
38 | 教育庁 | 教育政策課 | 若狭東高等学校 | 3 | 本館 | 商業PC実習室 25 | 埋込下面開放4灯 W720 ルーバー付 | FL40 | 15 | 60 |  |  |  |  | 46 | 始業～就業（8:30～17:15） | 240 |  | 1860 | F
38 | 教育庁 | 教育政策課 | 若狭東高等学校 | 3 | 本館 | 商業PC実習室 25 | 埋込黒板灯1灯 | FL110 | 1 | 1 |  |  |  |  | 112 | 始業～就業（8:30～17:15） | 240 |  | 1860 | T
38 | 教育庁 | 教育政策課 | 若狭東高等学校 | 3 | 本館 | 視聴覚室 26 | 逆富士1灯 W150 | FL40 | 1 | 1 |  |  |  |  | 46 | 始業～就業（8:30～17:15） | 240 |  | 1860 | F
38 | 教育庁 | 教育政策課 | 若狭東高等学校 | 3 | 本館 | 視聴覚室 26 | 埋込下面開放4灯 W720 ルーバー付 | FL40 | 15 | 60 |  |  |  |  | 46 | 始業～就業（8:30～17:15） | 240 |  | 1860 | F
38 | 教育庁 | 教育政策課 | 若狭東高等学校 | 3 | 本館 | 視聴覚室 26 | 埋込黒板灯1灯 | FL110 | 1 | 1 |  |  |  |  | 112 | 始業～就業（8:30～17:15） | 240 |  | 1860 | T
38 | 教育庁 | 教育政策課 | 若狭東高等学校 | 3 | 本館 | 視聴覚室（映写室） 26 | 逆富士1灯 W150 | FL40 | 4 | 4 |  |  |  |  | 46 | 始業～就業（8:30～17:15） | 240 |  | 1860 | F
38 | 教育庁 | 教育政策課 | 若狭東高等学校 | 3 | 本館 | 廊下 27 | 逆富士1灯 W150 | FL40 | 6 | 6 |  |  |  |  | 46 | 始業～就業（8:30～17:15） | 240 |  | 1860 | F
38 | 教育庁 | 教育政策課 | 若狭東高等学校 | 3 | 本館 | 2-1 91 | 逆富士2灯 W200 | FL40 | 8 | 16 |  |  |  |  | 46 | 始業～就業（8:30～17:15） | 240 |  | 1860 | F
38 | 教育庁 | 教育政策課 | 若狭東高等学校 | 3 | 本館 | 2-1 91 | 直付黒板灯1灯 | FL40 | 2 | 2 |  |  |  |  | 46 | 始業～就業（8:30～17:15） | 240 |  | 1860 | Q
38 | 教育庁 | 教育政策課 | 若狭東高等学校 | 3 | 本館 | 男女トイレ 92 | 逆富士2灯 W200 | FL20 | 2 | 4 |  |  |  |  | 22 | 始業～就業（8:30～17:15） | 240 |  | 1860 | B
38 | 教育庁 | 教育政策課 | 若狭東高等学校 | 3 | 本館 | 男女トイレ 92 | 逆富士1灯 W150 | FL40 | 4 | 4 |  |  |  |  | 46 | 始業～就業（8:30～17:15） | 240 |  | 1860 | F
38 | 教育庁 | 教育政策課 | 若狭東高等学校 | 3 | 本館 | 男女トイレ 92 | ブラケット | FL40 | 2 | 2 |  |  |  |  | 46 | 始業～就業（8:30～17:15） | 240 |  | 1860 | O
38 | 教育庁 | 教育政策課 | 若狭東高等学校 | 3 | 本館 | 2-2 93 | 逆富士2灯 W200 | FL40 | 8 | 16 |  |  |  |  | 46 | 始業～就業（8:30～17:15） | 240 |  | 1860 | F
38 | 教育庁 | 教育政策課 | 若狭東高等学校 | 3 | 本館 | 2-2 93 | 直付黒板灯1灯 | FL40 | 2 | 2 |  |  |  |  | 46 | 始業～就業（8:30～17:15） | 240 |  | 1860 | Q
38 | 教育庁 | 教育政策課 | 若狭東高等学校 | 3 | 本館 | 2-3 94 | 逆富士2灯 W200 | FL40 | 8 | 16 |  |  |  |  | 46 | 始業～就業（8:30～17:15） | 240 |  | 1860 | F
38 | 教育庁 | 教育政策課 | 若狭東高等学校 | 3 | 本館 | 2-3 94 | 直付黒板灯1灯 | FL40 | 2 | 2 |  |  |  |  | 46 | 始業～就業（8:30～17:15） | 240 |  | 1860 | Q
38 | 教育庁 | 教育政策課 | 若狭東高等学校 | 3 | 本館 | 2-4 95 | 逆富士2灯 W200 | FL40 | 8 | 16 |  |  |  |  | 46 | 始業～就業（8:30～17:15） | 240 |  | 1860 | F
38 | 教育庁 | 教育政策課 | 若狭東高等学校 | 3 | 本館 | 2-4 95 | 直付黒板灯1灯 | FL40 | 2 | 2 |  |  |  |  | 46 | 始業～就業（8:30～17:15） | 240 |  | 1860 | Q
38 | 教育庁 | 教育政策課 | 若狭東高等学校 | 3 | 本館 | 倉庫 96 | 逆富士2灯 W200 | FL40 | 3 | 6 |  |  |  |  | 46 | 始業～就業（8:30～17:15） | 240 |  | 1860 | F
38 | 教育庁 | 教育政策課 | 若狭東高等学校 | 3 | 本館 | 2-5 97 | 逆富士2灯 W200 | FL40 | 8 | 16 |  |  |  |  | 46 | 始業～就業（8:30～17:15） | 240 |  | 1860 | F
38 | 教育庁 | 教育政策課 | 若狭東高等学校 | 3 | 本館 | 2-5 97 | 直付黒板灯1灯 | FL40 | 2 | 2 |  |  |  |  | 46 | 始業～就業（8:30～17:15） | 240 |  | 1860 | Q
38 | 教育庁 | 教育政策課 | 若狭東高等学校 | 3 | 本館 | 廊下 98 | 逆富士1灯 W150 | FL40 | 8 | 8 |  |  |  |  | 46 | 始業～就業（8:30～17:15） | 240 |  | 1860 | F
38 | 教育庁 | 教育政策課 | 若狭東高等学校 | 3 | 本館 | 女子トイレ 99 | 逆富士1灯 W150 SUS | FL20 | 1 | 1 |  |  |  | ○ | 22 | 始業～就業（8:30～17:15） | 240 |  | 1860 | CD
38 | 教育庁 | 教育政策課 | 若狭東高等学校 | 3 | 本館 | 女子トイレ 99 | 逆富士1灯 W150 SUS | FL40 | 2 | 2 |  |  |  | ○ | 46 | 始業～就業（8:30～17:15） | 240 |  | 1860 | CG
38 | 教育庁 | 教育政策課 | 若狭東高等学校 | 3 | 本館 | 男子トイレ 100 | 逆富士1灯 W150 SUS | FL20 | 1 | 1 |  |  |  | ○ | 22 | 始業～就業（8:30～17:15） | 240 |  | 1860 | CD
38 | 教育庁 | 教育政策課 | 若狭東高等学校 | 3 | 本館 | 男子トイレ 100 | 逆富士1灯 W150 | FL40 | 1 | 1 |  |  |  |  | 46 | 始業～就業（8:30～17:15） | 240 |  | 1860 | F
38 | 教育庁 | 教育政策課 | 若狭東高等学校 | 3 | 本館 | 1-2 101 | 逆富士2灯 W200 | FL40 | 8 | 16 |  |  |  |  | 46 | 始業～就業（8:30～17:15） | 240 |  | 1860 | F
38 | 教育庁 | 教育政策課 | 若狭東高等学校 | 3 | 本館 | 1-2 101 | 直付黒板灯1灯 | FL40 | 2 | 2 |  |  |  |  | 46 | 始業～就業（8:30～17:15） | 240 |  | 1860 | Q
38 | 教育庁 | 教育政策課 | 若狭東高等学校 | 3 | 本館 | 1-3 102 | 逆富士2灯 W200 | FL40 | 8 | 16 |  |  |  |  | 46 | 始業～就業（8:30～17:15） | 240 |  | 1860 | F
38 | 教育庁 | 教育政策課 | 若狭東高等学校 | 3 | 本館 | 1-3 102 | 直付黒板灯1灯 | FL40 | 2 | 2 |  |  |  |  | 46 | 始業～就業（8:30～17:15） | 240 |  | 1860 | Q
38 | 教育庁 | 教育政策課 | 若狭東高等学校 | 3 | 本館 | 1-4 103 | 逆富士2灯 W200 | FL40 | 8 | 16 |  |  |  |  | 46 | 始業～就業（8:30～17:15） | 240 |  | 1860 | F
38 | 教育庁 | 教育政策課 | 若狭東高等学校 | 3 | 本館 | 1-4 103 | 直付黒板灯1灯 | FL40 | 2 | 2 |  |  |  |  | 46 | 始業～就業（8:30～17:15） | 240 |  | 1860 | Q
38 | 教育庁 | 教育政策課 | 若狭東高等学校 | 3 | 本館 | 1-5 104 | 逆富士2灯 W200 | FL40 | 8 | 16 |  |  |  |  | 46 | 始業～就業（8:30～17:15） | 240 |  | 1860 | F
38 | 教育庁 | 教育政策課 | 若狭東高等学校 | 3 | 本館 | 1-5 104 | 直付黒板灯1灯 | FL40 | 2 | 2 |  |  |  |  | 46 | 始業～就業（8:30～17:15） | 240 |  | 1860 | Q
38 | 教育庁 | 教育政策課 | 若狭東高等学校 | 3 | 本館 | 1-6 105 | 逆富士2灯 W200 | FL40 | 8 | 16 |  |  |  |  | 46 | 始業～就業（8:30～17:15） | 240 |  | 1860 | F
38 | 教育庁 | 教育政策課 | 若狭東高等学校 | 3 | 本館 | 1-6 105 | 直付黒板灯1灯 | FL40 | 2 | 2 |  |  |  |  | 46 | 始業～就業（8:30～17:15） | 240 |  | 1860 | Q
38 | 教育庁 | 教育政策課 | 若狭東高等学校 | 3 | 本館 | 廊下 106 | 逆富士1灯 W150 | FL20 | 7 | 7 |  |  |  |  | 22 | 始業～就業（8:30～17:15） | 240 |  | 1860 | B
38 | 教育庁 | 教育政策課 | 若狭東高等学校 | 3 | 本館 | 倉庫１ 177 | 逆富士1灯 W150 | FL40 | 1 | 1 |  |  |  |  | 46 | 始業～就業（8:30～17:15） | 240 |  | 1860 | F
38 | 教育庁 | 教育政策課 | 若狭東高等学校 | 3 | 本館 | 倉庫２ 177 | 逆富士1灯 W150 | FL40 | 2 | 2 |  |  |  |  | 46 | 始業～就業（8:30～17:15） | 240 |  | 1860 | F
38 | 教育庁 | 教育政策課 | 若狭東高等学校 | 3 | 本館 | 階段 177 | 逆富士1灯 W150 | FL40 | 6 | 6 |  |  |  |  | 46 | 始業～就業（8:30～17:15） | 240 |  | 1860 | F
38 | 教育庁 | 教育政策課 | 若狭東高等学校 | 3 | 本館 | 階段 177 | ブラケット | FL40 | 1 | 1 |  |  |  |  | 46 | 始業～就業（8:30～17:15） | 240 |  | 1860 | O
38 | 教育庁 | 教育政策課 | 若狭東高等学校 | 4 | 本館 | H階段倉庫 183 | 逆富士1灯 W150 | FL40 | 1 | 1 |  |  |  |  | 46 | 始業～就業（8:30～17:15） | 240 |  | 1860 | F
38 | 教育庁 | 教育政策課 | 若狭東高等学校 | 4 | 本館 | 変電室 183 | 逆富士2灯 W200 | FL40 | 1 | 2 |  |  |  |  | 46 | 始業～就業（8:30～17:15） | 240 |  | 1860 | F
38 | 教育庁 | 教育政策課 | 若狭東高等学校 | 1 | 本館 | 階段 28 | コーナーライト1灯 | FL40 | 1 | 1 |  |  |  |  | 46 | 始業～就業（8:30～17:15） | 240 |  | 1860 | F
38 | 教育庁 | 教育政策課 | 若狭東高等学校 | 1 | 本館 | 階段 28 | 逆富士1灯 W150 | FL40 | 3 | 3 | ○ | 3.6 |  |  | 46 | 始業～就業（8:30～17:15） | 240 |  | 1860 | F
38 | 教育庁 | 教育政策課 | 若狭東高等学校 | 1 | 本館 | 階段B 107 | 逆富士1灯 W150 | FL40 | 3 | 3 | ○ | 3.6 |  |  | 46 | 始業～就業（8:30～17:15） | 240 |  | 1860 | F
38 | 教育庁 | 教育政策課 | 若狭東高等学校 | 1 | 本館 | 階段上倉庫 108 | ブラケット | FL20 | 1 | 1 |  |  |  |  | 22 | 始業～就業（8:30～17:15） | 240 |  | 1860 | N
38 | 教育庁 | 教育政策課 | 若狭東高等学校 | 1 | 本館 | 階段 183 | 逆富士1灯 W150 | FL40 | 6 | 6 | ○ | 4.5 |  |  | 46 | 始業～就業（8:30～17:15） | 240 |  | 1860 | F
38 | 教育庁 | 教育政策課 | 若狭東高等学校 | 1 | 本館 | 階段 183 | 逆富士2灯 W200 | FL20 | 1 | 2 |  |  |  |  | 22 | 始業～就業（8:30～17:15） | 240 |  | 1860 | B
38 | 教育庁 | 教育政策課 | 若狭東高等学校 | 1 | 外 | クラブハウス 184 | 笠付トラフ1灯 プルスイッチ付（吊下） | FL40 | 7 | 7 |  |  |  |  | 46 | その他 |  | 5110 | 5110 | BX
38 | 教育庁 | 教育政策課 | 若狭東高等学校 | 1 | 外 | クラブハウス 184 | 逆富士2灯 W200 | FL40 | 3 | 6 |  |  |  |  | 46 | その他 |  | 5110 | 5110 | F
38 | 教育庁 | 教育政策課 | 若狭東高等学校 | 1 | 外 | クラブハウス② 185 | ブラケット WP | FL40 | 1 | 1 |  |  |  | ○ | 46 | その他 |  | 5110 | 5110 | CZ
38 | 教育庁 | 教育政策課 | 若狭東高等学校 | 1 | 外 | クラブハウス② 185 | トラフ1灯 | FL40 | 7 | 7 |  |  |  |  | 46 | その他 |  | 5110 | 5110 | F
38 | 教育庁 | 教育政策課 | 若狭東高等学校 | 1 | 外 | クラブハウス② 185 | トラフ2灯（吊下）WP SUS | FL40 | 1 | 2 |  |  |  | ○ | 46 | その他 |  | 5110 | 5110 | CM
38 | 教育庁 | 教育政策課 | 若狭東高等学校 | 1 | 外 | クラブハウス② 185 | ブラケット WP | FL20 | 1 | 1 |  |  |  | ○ | 22 | その他 |  | 5110 | 5110 | CX
38 | 教育庁 | 教育政策課 | 若狭東高等学校 | 1 | 外 | クラブハウス② 185 | ブラケット WP | FDL27 | 4 | 4 |  |  |  | ○ | 27 | その他 |  | 5110 | 5110 | EF
38 | 教育庁 | 教育政策課 | 若狭東高等学校 | 1 | 外 | 器具庫 186 | 笠付トラフ1灯 | FL40 | 2 | 2 |  |  |  |  | 46 | その他 |  | 5110 | 5110 | F
38 | 教育庁 | 教育政策課 | 若狭東高等学校 | 1 | 外 | 体育館横 187 | 街路灯 Φ79.6 E39 | 水銀灯400W | 2 | 2 | ○ | 5 |  | ○ | 415 | 日の入り～日の出 | 365 |  | 4380 | HB
38 | 教育庁 | 教育政策課 | 若狭東高等学校 | 1 | 外 | 体育館壁面 188 | ブラケット WP | FL20 | 1 | 1 |  |  |  | ○ | 22 | その他 |  | 5110 | 5110 | CX
38 | 教育庁 | 教育政策課 | 若狭東高等学校 | 1 | 外 | クラブハウス前 189 | 街路灯 E26 | ﾊﾟﾙｯｸﾎﾞｰﾙ100W | 1 | 2 | ○ |  |  |  | 90 | 日の入り～日の出 | 365 |  | 4380 | BB
38 | 教育庁 | 教育政策課 | 若狭東高等学校 | 1 | 外 | 外 190 | 街路灯 E39 | 水銀灯400W | 1 | 1 | ○ | 5 |  | ○ | 415 | 日の入り～日の出 | 365 |  | 4380 | HB
38 | 教育庁 | 教育政策課 | 若狭東高等学校 | 1 | 外 | 外壁 191 | ブラケット WP | FL20 | 3 | 3 |  |  |  | ○ | 22 | その他 |  | 5110 | 5110 | CX
38 | 教育庁 | 教育政策課 | 若狭東高等学校 | 1 | 外 | 外 192 | 街路灯 E39 | 水銀灯400W | 1 | 1 | ○ | 5 |  | ○ | 415 | 日の入り～日の出 | 365 |  | 4380 | HB
38 | 教育庁 | 教育政策課 | 若狭東高等学校 | 1 | 外 | 外 193 | 街路灯 E39 | 水銀灯400W | 1 | 1 | ○ | 5 |  | ○ | 415 | 日の入り～日の出 | 365 |  | 4380 | HB
38 | 教育庁 | 教育政策課 | 若狭東高等学校 | 1 | 外 | 外 194 | 街路灯 E39 | 水銀灯400W | 1 | 1 | ○ | 5 |  | ○ | 415 | 日の入り～日の出 | 365 |  | 4380 | HB
38 | 教育庁 | 教育政策課 | 若狭東高等学校 | 1 | 外 | 外 195 | 街路灯 E39 | 水銀灯400W | 1 | 1 | ○ | 5 |  | ○ | 415 | 日の入り～日の出 | 365 |  | 4380 | HB
38 | 教育庁 | 教育政策課 | 若狭東高等学校 | 1 | 外 | 外 196 | 街路灯 E39 | 水銀灯400W | 1 | 1 | ○ | 5 |  | ○ | 415 | 日の入り～日の出 | 365 |  | 4380 | HB
38 | 教育庁 | 教育政策課 | 若狭東高等学校 | 1 | 外 | 外 197 | 街路灯 E39 | 水銀灯400W | 1 | 1 | ○ | 5 |  | ○ | 415 | 日の入り～日の出 | 365 |  | 4380 | HB
38 | 教育庁 | 教育政策課 | 若狭東高等学校 | 1 | 外 | 外 198 | 街路灯 E39 | 水銀灯400W | 1 | 1 | ○ | 5 |  | ○ | 415 | 日の入り～日の出 | 365 |  | 4380 | HB
38 | 教育庁 | 教育政策課 | 若狭東高等学校 | 1 | 外 | 壁面 199 | ブラケット WP | FL20 | 2 | 2 |  |  |  | ○ | 22 | その他 |  | 5110 | 5110 | CX
38 | 教育庁 | 教育政策課 | 若狭東高等学校 | 1 | 外 | 玄関壁面 200 | ブラケット2灯 WP ガード付 | FL20 | 3 | 6 |  |  |  | ○ | 22 | その他 |  | 5110 | 5110 | CY
38 | 教育庁 | 教育政策課 | 若狭東高等学校 | 1 | 外 | 外 201 | 街路灯 E39 | 水銀灯400W | 1 | 1 | ○ | 5 |  | ○ | 415 | 日の入り～日の出 | 365 |  | 4380 | HB
38 | 教育庁 | 教育政策課 | 若狭東高等学校 | 1 | 外 | 外 202 | 街路灯 E39 | 水銀灯400W | 1 | 1 | ○ | 5 |  | ○ | 415 | 日の入り～日の出 | 365 |  | 4380 | HB
38 | 教育庁 | 教育政策課 | 若狭東高等学校 | 1 | 外 | 門 203 | ブラケット WP | FL15 | 1 | 1 |  |  |  | ○ | 15 | その他 |  | 5110 | 5110 | CX
38 | 教育庁 | 教育政策課 | 若狭東高等学校 | 1 | 外 | グラウンド 204 | 投光器 | 水銀灯1000W | 11 | 11 | ○ | 17 |  | ○ | 1050 | その他 |  | 5110 | 5110 | GW
38 | 教育庁 | 教育政策課 | 若狭東高等学校 | 1 | 外 | ウエイトリフティング部 205 | 逆富士2灯 W200 | FL40 | 8 | 16 | ○ | 3.5 |  |  | 46 | その他 |  | 5110 | 5110 | F
38 | 教育庁 | 教育政策課 | 若狭東高等学校 | 1 | 外 | 車庫 207 | 笠付トラフ1灯（吊下） | FL20 | 5 | 5 | ○ | 4.5 |  |  | 22 | 始業～就業（8:30～17:15） | 240 |  | 1860 | B
38 | 教育庁 | 教育政策課 | 若狭東高等学校 | 1 | 外 | 農業実習棟 208 | 逆富士2灯 W200 | FL40 | 21 | 42 |  |  |  |  | 46 | 始業～就業（8:30～17:15） | 240 |  | 1860 | F
38 | 教育庁 | 教育政策課 | 若狭東高等学校 | 1 | 外 | 農業実習棟 208 | 直付黒板灯1灯 | FL40 | 4 | 4 |  |  |  |  | 46 | 始業～就業（8:30～17:15） | 240 |  | 1860 | Q
38 | 教育庁 | 教育政策課 | 若狭東高等学校 | 1 | 外 | 農業実習棟 208 | 笠付トラフ2灯（吊下） | FL40 | 12 | 24 |  |  |  |  | 46 | 始業～就業（8:30～17:15） | 240 |  | 1860 | F
38 | 教育庁 | 教育政策課 | 若狭東高等学校 | 1 | 外 | 農業実習棟 208 | 笠付トラフ1灯 | FL40 | 2 | 2 | ○ | 4.9 |  |  | 46 | 始業～就業（8:30～17:15） | 240 |  | 1860 | BT
38 | 教育庁 | 教育政策課 | 若狭東高等学校 | 1 | 外 | ボイラー室 209 | トラフ1灯 | FL40 | 1 | 1 |  |  |  |  | 46 | 始業～就業（8:30～17:15） | 240 |  | 1860 | BQ
38 | 教育庁 | 教育政策課 | 若狭東高等学校 | 1 | 外 | ビニールハウス① 210 | 笠付トラフ2灯（吊下）WP | FL40 | 4 | 8 |  |  |  | ○ | 46 | 始業～就業（8:30～17:15） | 240 |  | 1860 | CR
38 | 教育庁 | 教育政策課 | 若狭東高等学校 | 1 | 外 | ビニールハウス② 210 | 笠付トラフ1灯 WP（吊下） | FL40 | 4 | 4 |  |  |  | ○ | 46 | 始業～就業（8:30～17:15） | 240 |  | 1860 | CP
38 | 教育庁 | 教育政策課 | 若狭東高等学校 | 1 | 外 | ビニールハウス③ 210 | 笠付トラフ2灯（吊下）WP | FL40 | 4 | 8 |  |  |  | ○ | 46 | 始業～就業（8:30～17:15） | 240 |  | 1860 | CR
38 | 教育庁 | 教育政策課 | 若狭東高等学校 | 1 | 外 | 育すう室 211 | 逆富士1灯 W150 SUS | FL20 | 2 | 2 |  |  |  | ○ | 22 | 始業～就業（8:30～17:15） | 240 |  | 1860 | CD
38 | 教育庁 | 教育政策課 | 若狭東高等学校 | 1 | 外 | 畜産実習室① 212 | 逆富士1灯 W150 SUS | FL40 | 2 | 2 |  |  |  | ○ | 46 | 始業～就業（8:30～17:15） | 240 |  | 1860 | CG
38 | 教育庁 | 教育政策課 | 若狭東高等学校 | 1 | 外 | 畜産実習室② 213 | 笠付トラフ1灯 SUS（吊下） | FL40 | 10 | 10 |  |  |  | ○ | 46 | 始業～就業（8:30～17:15） | 240 |  | 1860 | CG
38 | 教育庁 | 教育政策課 | 若狭東高等学校 | 1 | 外 | 畜産実習室③ 214 | 笠付トラフ2灯（吊下） ガード付 | FL40 | 6 | 12 |  |  |  |  | 46 | 始業～就業（8:30～17:15） | 240 |  | 1860 | F
38 | 教育庁 | 教育政策課 | 若狭東高等学校 | 1 | 外 | 畜産実習室③ 214 | 笠付トラフ1灯 ガード付（吊下） | FL40 | 2 | 2 |  |  |  |  | 46 | 始業～就業（8:30～17:15） | 240 |  | 1860 | F
38 | 教育庁 | 教育政策課 | 若狭東高等学校 | 1 | 外 | 畜産実習室③ 214 | 逆富士1灯 W150 | FL40 | 2 | 2 |  |  |  |  | 46 | 始業～就業（8:30～17:15） | 240 |  | 1860 | F
38 | 教育庁 | 教育政策課 | 若狭東高等学校 | 1 | 外 | 畜産実習室③ 214 | 逆富士2灯 W200 | FL20 | 4 | 8 |  |  |  |  | 22 | 始業～就業（8:30～17:15） | 240 |  | 1860 | B
38 | 教育庁 | 教育政策課 | 若狭東高等学校 | 1 | 外 | 畜産実習室③ 214 | ブラケット Φ200 | FCL20 | 1 | 1 |  |  |  |  | 20 | 始業～就業（8:30～17:15） | 240 |  | 1860 | EJ
38 | 教育庁 | 教育政策課 | 若狭東高等学校 | 1 | 外 | 畜産実習室③ 214 | シーリング□450 | FCL30 | 1 | 1 |  |  |  |  | 30 | 始業～就業（8:30～17:15） | 240 |  | 1860 | AL
38 | 教育庁 | 教育政策課 | 若狭東高等学校 | 1 | 外 | 畜産実習室③ 214 | 手元灯 プルスイッチ付 | FL20 | 1 | 1 |  |  |  |  | 22 | 始業～就業（8:30～17:15） | 240 |  | 1860 | DX
38 | 教育庁 | 教育政策課 | 若狭東高等学校 | 1 | 外 | 畜産実習室③ 214 | ペンダントライト2灯 | FCL30+32 | 2 | 2 |  |  |  |  | 62 | 始業～就業（8:30～17:15） | 240 |  | 1860 | ER
38 | 教育庁 | 教育政策課 | 若狭東高等学校 | 1 | 外 | 畜産実習室③ 214 | 逆富士2灯 W200 | FL40 | 14 | 28 |  |  |  |  | 46 | 始業～就業（8:30～17:15） | 240 |  | 1860 | F
38 | 教育庁 | 教育政策課 | 若狭東高等学校 | 1 | 外 | 倉庫 215 | 笠付トラフ2灯（吊下） | FL40 | 5 | 10 |  |  |  |  | 46 | 始業～就業（8:30～17:15） | 240 |  | 1860 | BW
38 | 教育庁 | 教育政策課 | 若狭東高等学校 | 1 | 外 | 倉庫外 215 | ブラケット WP | FL20 | 2 | 2 |  |  |  | ○ | 22 | 始業～就業（8:30～17:15） | 240 |  | 1860 | CX
38 | 教育庁 | 教育政策課 | 若狭東高等学校 | 1 | 外 | 弓道場 216 | 逆富士2灯 W200 | FL40 | 8 | 16 | ○ | 4 |  |  | 46 | その他 |  | 5110 | 5110 | BN
38 | 教育庁 | 教育政策課 | 若狭東高等学校 | 1 | 外 | 弓道場 216 | 逆富士1灯 W150 | FL20 | 2 | 2 |  |  |  |  | 22 | その他 |  | 5110 | 5110 | BG
38 | 教育庁 | 教育政策課 | 若狭東高等学校 | 1 | 外 | 弓道場 216 | 逆富士2灯 W200 | FL20 | 2 | 4 |  |  |  |  | 22 | その他 |  | 5110 | 5110 | BH
38 | 教育庁 | 教育政策課 | 若狭東高等学校 | 1 | 外 | 弓道場 216 | ブラケット E26 | IL60W | 2 | 2 |  |  |  |  | 54 | その他 |  | 5110 | 5110 | AQ
38 | 教育庁 | 教育政策課 | 若狭東高等学校 | 1 | 外 | 弓道場 216 | 逆富士1灯 W150 WP | FL40 | 2 | 2 | ○ | 4 |  | ○ | 46 | その他 |  | 5110 | 5110 | CG
38 | 教育庁 | 教育政策課 | 若狭東高等学校 | 1 | 外 | 弓道場 射場 216 | 投光器 | 水銀灯250W | 2 | 2 |  |  |  | ○ | 260 | その他 |  | 5110 | 5110 | GQ
38 | 教育庁 | 教育政策課 | 若狭東高等学校 | 1 | 外 | 弓道場 的場 216 | 笠付トラフ1灯 | FL40 | 9 | 9 |  |  |  |  | 46 | その他 |  | 5110 | 5110 | BT
38 | 教育庁 | 教育政策課 | 若狭東高等学校 | 1 | 外 | 弓道場 的場 216 | 笠付トラフ1灯 | FL40 | 11 | 11 |  |  |  |  | 46 | その他 |  | 5110 | 5110 | BT
38 | 教育庁 | 教育政策課 | 若狭東高等学校 | 1 | 外 | 養鶏場 217 | ブラケット WP | FL10 | 1 | 1 |  |  |  | ○ | 10 | 始業～就業（8:30～17:15） | 240 |  | 1860 | DB
38 | 教育庁 | 教育政策課 | 若狭東高等学校 | 1 | 外 | 養鶏場 217 | 笠付トラフ1灯（吊下） | FL20 | 2 | 2 |  |  |  |  | 22 | 始業～就業（8:30～17:15） | 240 |  | 1860 | BJ
38 | 教育庁 | 教育政策課 | 若狭東高等学校 | 1 | 外 | 養鶏場 217 | ペンダントライト1灯 E26 電球色 | IL60W | 14 | 14 |  |  |  |  | 54 | 始業～就業（8:30～17:15） | 240 |  | 1860 | AR
39 | 教育庁 | 教育政策課 | 嶺南西特別支援学校 | 1 | 本館 | 校長室 7 | 埋込下面開放2灯 W220 カバー付 | HF32 | 4 | 8 |  |  |  |  | 35 | 始業～就業（8:30～17:15） | 235 |  | 1821.25 | H
39 | 教育庁 | 教育政策課 | 嶺南西特別支援学校 | 1 | 本館 | 校長室 7 | ダウンライト Φ150 温白色 | FDL13 | 1 | 1 |  |  |  |  | 13 | 始業～就業（8:30～17:15） | 235 |  | 1821.25 | FL
39 | 教育庁 | 教育政策課 | 嶺南西特別支援学校 | 1 | 本館 | 校長室 7 | 埋込スクエア3灯 □450 ルーバー付 | FPL36 | 1 | 3 |  |  |  |  | 36 | 始業～就業（8:30～17:15） | 235 |  | 1821.25 | DG
39 | 教育庁 | 教育政策課 | 嶺南西特別支援学校 | 1 | 本館 | 事務室 8 | 埋込下面開放2灯 W220 | HF32 | 6 | 12 |  |  |  |  | 35 | 始業～就業（8:30～17:15） | 235 |  | 1821.25 | H
39 | 教育庁 | 教育政策課 | 嶺南西特別支援学校 | 1 | 本館 | 事務室 8 | 手元灯 プルスイッチ付 | FL20 | 1 | 1 |  |  |  |  | 22 | 始業～就業（8:30～17:15） | 235 |  | 1821.25 | B
39 | 教育庁 | 教育政策課 | 嶺南西特別支援学校 | 1 | 本館 | 女子更衣室 9 | 逆富士1灯 | FL40 | 6 | 6 |  |  |  |  | 46 | 始業～就業（8:30～17:15） | 235 |  | 1821.25 | F
39 | 教育庁 | 教育政策課 | 嶺南西特別支援学校 | 1 | 本館 | 女子更衣室 9 | ダウンライト Φ150 | FDL27 | 2 | 2 |  |  |  |  | 27 | 始業～就業（8:30～17:15） | 235 |  | 1821.25 | FM
39 | 教育庁 | 教育政策課 | 嶺南西特別支援学校 | 1 | 本館 | 女子更衣室 9 | ブラケット E26 電球色 | IL60W | 1 | 1 |  |  |  |  | 54 | 始業～就業（8:30～17:15） | 235 |  | 1821.25 | AR
39 | 教育庁 | 教育政策課 | 嶺南西特別支援学校 | 1 | 本館 | 女子更衣室 9 | ミラー灯 | FL20 | 1 | 1 |  |  |  |  | 22 | 始業～就業（8:30～17:15） | 235 |  | 1821.25 | N
39 | 教育庁 | 教育政策課 | 嶺南西特別支援学校 | 1 | 本館 | 教務員室 10 | 逆富士1灯 | FL40 | 2 | 2 |  |  |  |  | 46 | 始業～就業（8:30～17:15） | 235 |  | 1821.25 | F
39 | 教育庁 | 教育政策課 | 嶺南西特別支援学校 | 1 | 本館 | 教務員室 10 | シーリング4灯 W500×H650 プルスイッチ付 | FL20 | 1 | 4 |  |  |  |  | 22 | 始業～就業（8:30～17:15） | 235 |  | 1821.25 | B
39 | 教育庁 | 教育政策課 | 嶺南西特別支援学校 | 1 | 本館 | 教務員室 10 | 手元灯 プルスイッチ付 | FL20 | 1 | 1 |  |  |  |  | 22 | 始業～就業（8:30～17:15） | 235 |  | 1821.25 | B
39 | 教育庁 | 教育政策課 | 嶺南西特別支援学校 | 1 | 本館 | 書庫 11 | 逆富士1灯 | FL40 | 1 | 1 |  |  |  |  | 46 | 始業～就業（8:30～17:15） | 235 |  | 1821.25 | F
39 | 教育庁 | 教育政策課 | 嶺南西特別支援学校 | 1 | 本館 | 軒下 12 | ダウンライト Φ200 WP 電球色 | FDL27 | 2 | 6 |  |  |  | ○ | 27 | 始業～就業（8:30～17:15） | 235 |  | 1821.25 | FZ
39 | 教育庁 | 教育政策課 | 嶺南西特別支援学校 | 1 | 本館 | 玄関 12 | 埋込スクエア3灯 □450 | FPL36 | 2 | 6 |  |  |  |  | 36 | 始業～就業（8:30～17:15） | 235 |  | 1821.25 | DG
39 | 教育庁 | 教育政策課 | 嶺南西特別支援学校 | 1 | 本館 | 倉庫 13 | 片反射トラフ1灯 | FL40 | 2 | 2 |  |  |  |  | 46 | 始業～就業（8:30～17:15） | 235 |  | 1821.25 | F
39 | 教育庁 | 教育政策課 | 嶺南西特別支援学校 | 1 | 本館 | 男子更衣室 14 | 逆富士1灯 | FL40 | 4 | 4 |  |  |  |  | 46 | 始業～就業（8:30～17:15） | 235 |  | 1821.25 | F
39 | 教育庁 | 教育政策課 | 嶺南西特別支援学校 | 1 | 本館 | 男子更衣室 14 | ダウンライト Φ150 | FDL27 | 2 | 2 |  |  |  |  | 27 | 始業～就業（8:30～17:15） | 235 |  | 1821.25 | FM
39 | 教育庁 | 教育政策課 | 嶺南西特別支援学校 | 1 | 本館 | 男子更衣室 14 | ブラケット E26 電球色 | IL60W | 1 | 1 |  |  |  |  | 54 | 始業～就業（8:30～17:15） | 235 |  | 1821.25 | AR
39 | 教育庁 | 教育政策課 | 嶺南西特別支援学校 | 1 | 本館 | 男子更衣室 14 | ミラー灯 | FL20 | 1 | 1 |  |  |  |  | 22 | 始業～就業（8:30～17:15） | 235 |  | 1821.25 | N
39 | 教育庁 | 教育政策課 | 嶺南西特別支援学校 | 1 | 本館 | 放送室 15 | 埋込スクエア3灯 □450 ルーバー付 | FPL36 | 1 | 3 |  |  |  |  | 36 | 始業～就業（8:30～17:15） | 235 |  | 1821.25 | DG
39 | 教育庁 | 教育政策課 | 嶺南西特別支援学校 | 1 | 本館 | 女子トイレ 16 | 埋込下面開放1灯 W160 | HF32 | 3 | 3 |  |  |  |  | 35 | 始業～就業（8:30～17:15） | 235 |  | 1821.25 | H
39 | 教育庁 | 教育政策課 | 嶺南西特別支援学校 | 1 | 本館 | 女子トイレ 16 | ミラー灯 | FL20 | 1 | 1 |  |  |  |  | 22 | 始業～就業（8:30～17:15） | 235 |  | 1821.25 | N
39 | 教育庁 | 教育政策課 | 嶺南西特別支援学校 | 1 | 本館 | 多目的トイレ 17 | 埋込下面開放1灯 W160 | HF32 | 1 | 1 |  |  |  |  | 35 | 始業～就業（8:30～17:15） | 235 |  | 1821.25 | H
39 | 教育庁 | 教育政策課 | 嶺南西特別支援学校 | 1 | 本館 | 男子トイレ 18 | 埋込下面開放1灯 W160 | HF32 | 3 | 3 |  |  |  |  | 35 | 始業～就業（8:30～17:15） | 235 |  | 1821.25 | H
39 | 教育庁 | 教育政策課 | 嶺南西特別支援学校 | 1 | 本館 | 男子トイレ 18 | ミラー灯 | FL20 | 1 | 1 |  |  |  |  | 22 | 始業～就業（8:30～17:15） | 235 |  | 1821.25 | N
39 | 教育庁 | 教育政策課 | 嶺南西特別支援学校 | 1 | 本館 | 保健室 19 | 埋込下面開放2灯 W220 ルーバー付 | HF32 | 6 | 12 |  |  |  |  | 35 | 始業～就業（8:30～17:15） | 235 |  | 1821.25 | H
39 | 教育庁 | 教育政策課 | 嶺南西特別支援学校 | 1 | 本館 | 保健室 19 | 埋込下面開放1灯 W160 カバー付 | HF32 | 3 | 3 |  |  |  |  | 35 | 始業～就業（8:30～17:15） | 235 |  | 1821.25 | H
39 | 教育庁 | 教育政策課 | 嶺南西特別支援学校 | 1 | 本館 | 職員室 20 | 埋込下面開放2灯 W220 ルーバー付 | HF32 | 29 | 58 |  |  |  |  | 35 | 始業～就業（8:30～17:15） | 235 |  | 1821.25 | H
39 | 教育庁 | 教育政策課 | 嶺南西特別支援学校 | 1 | 本館 | 職員室 20 | 逆富士1灯 | FL40 | 1 | 1 |  |  |  |  | 46 | 始業～就業（8:30～17:15） | 235 |  | 1821.25 | F
39 | 教育庁 | 教育政策課 | 嶺南西特別支援学校 | 1 | 本館 | 職員室 20 | 手元灯 プルスイッチ付 | FL20 | 1 | 1 |  |  |  |  | 22 | 始業～就業（8:30～17:15） | 235 |  | 1821.25 | DW
39 | 教育庁 | 教育政策課 | 嶺南西特別支援学校 | 1 | 本館 | 廊下 21 | 埋込下面開放1灯 W160 | HF32 | 8 | 8 |  |  |  |  | 35 | 始業～就業（8:30～17:15） | 235 |  | 1821.25 | H
39 | 教育庁 | 教育政策課 | 嶺南西特別支援学校 | 1 | 本館 | 生徒玄関 22 | ダウンライトΦ200 電球色 | HF100 | 6 | 6 | ○ | 7.7 |  |  | 120 | 始業～就業（8:30～17:15） | 235 |  | 1821.25 | FR
39 | 教育庁 | 教育政策課 | 嶺南西特別支援学校 | 1 | 本館 | 生徒玄関 22 | 笠付トラフ1灯 | HF32 | 45 | 45 | ○ | 8.5 |  |  | 35 | 始業～就業（8:30～17:15） | 235 |  | 1821.25 | H
39 | 教育庁 | 教育政策課 | 嶺南西特別支援学校 | 1 | 本館 | ホール 23 | 埋込スクエア3灯 □450 ルーバー付 | FPL36 | 12 | 36 |  |  |  |  | 36 | 始業～就業（8:30～17:15） | 235 |  | 1821.25 | DG
39 | 教育庁 | 教育政策課 | 嶺南西特別支援学校 | 1 | 本館 | 生徒会室 24 | 埋込スクエア4灯 □600 ルーバー付 | FPL55 | 2 | 8 |  |  |  |  | 55 | 始業～就業（8:30～17:15） | 235 |  | 1821.25 | DL
39 | 教育庁 | 教育政策課 | 嶺南西特別支援学校 | 1 | 本館 | 資料室 26 | 逆富士2灯 | FL40 | 2 | 4 |  |  |  |  | 46 | 始業～就業（8:30～17:15） | 235 |  | 1821.25 | F
39 | 教育庁 | 教育政策課 | 嶺南西特別支援学校 | 1 | 本館 | 倉庫 27 | 逆富士1灯 | FL40 | 2 | 2 |  |  |  |  | 46 | 始業～就業（8:30～17:15） | 235 |  | 1821.25 | F
39 | 教育庁 | 教育政策課 | 嶺南西特別支援学校 | 1 | 本館 | 多目的ホール 28 | 埋込シーリング3灯 Φ440 | FML36 | 27 | 81 |  |  |  |  | 36 | 始業～就業（8:30～17:15） | 235 |  | 1821.25 | AI
39 | 教育庁 | 教育政策課 | 嶺南西特別支援学校 | 1 | 本館 | 幼少学部1.2組 29 | ミラー灯 | FL20 | 1 | 1 |  |  |  |  | 22 | 始業～就業（8:30～17:15） | 235 |  | 1821.25 | N
39 | 教育庁 | 教育政策課 | 嶺南西特別支援学校 | 1 | 本館 | 幼少学部1.2組 29 | 直付黒板灯1灯 | HF32 | 2 | 2 |  |  |  |  | 35 | 始業～就業（8:30～17:15） | 235 |  | 1821.25 | R
39 | 教育庁 | 教育政策課 | 嶺南西特別支援学校 | 1 | 本館 | 幼少学部1.2組（共同トイレ） 29 | ダウンライト Φ150 | FDL27 | 2 | 2 |  |  |  |  | 27 | 始業～就業（8:30～17:15） | 235 |  | 1821.25 | FM
39 | 教育庁 | 教育政策課 | 嶺南西特別支援学校 | 1 | 本館 | 幼少学部1.2組（共同トイレ） 29 | ペンダントライト E26 | IL60W | 1 | 1 |  |  |  |  | 54 | 始業～就業（8:30～17:15） | 235 |  | 1821.25 | AQ
39 | 教育庁 | 教育政策課 | 嶺南西特別支援学校 | 1 | 本館 | 幼少学部3組 30 | 埋込下面開放2灯 W220 ルーバー付 | HF32 | 6 | 12 |  |  |  |  | 35 | 始業～就業（8:30～17:15） | 235 |  | 1821.25 | H
39 | 教育庁 | 教育政策課 | 嶺南西特別支援学校 | 1 | 本館 | 幼少学部3組 30 | 直付黒板灯1灯 | FL40 | 2 | 2 |  |  |  |  | 46 | 始業～就業（8:30～17:15） | 235 |  | 1821.25 | Q
39 | 教育庁 | 教育政策課 | 嶺南西特別支援学校 | 1 | 本館 | 幼少学部4.5組 31 | ミラー灯 | FL20 | 1 | 1 |  |  |  |  | 22 | 始業～就業（8:30～17:15） | 235 |  | 1821.25 | N
39 | 教育庁 | 教育政策課 | 嶺南西特別支援学校 | 1 | 本館 | 幼少学部4.5組 31 | 直付黒板灯1灯 | HF32 | 2 | 2 |  |  |  |  | 35 | 始業～就業（8:30～17:15） | 235 |  | 1821.25 | R
39 | 教育庁 | 教育政策課 | 嶺南西特別支援学校 | 1 | 本館 | 幼少学部4.5組（共同トイレ） 31 | ダウンライト Φ150 | FDL27 | 2 | 2 |  |  |  |  | 27 | 始業～就業（8:30～17:15） | 235 |  | 1821.25 | FM
39 | 教育庁 | 教育政策課 | 嶺南西特別支援学校 | 1 | 本館 | 幼少学部4.5組（共同トイレ） 31 | ペンダントライト E26 | IL60W | 1 | 1 |  |  |  |  | 54 | 始業～就業（8:30～17:15） | 235 |  | 1821.25 | AQ
39 | 教育庁 | 教育政策課 | 嶺南西特別支援学校 | 1 | 本館 | 廊下 32 | 埋込下面開放1灯 W160 | HF32 | 6 | 6 |  |  |  |  | 35 | 始業～就業（8:30～17:15） | 235 |  | 1821.25 | H
39 | 教育庁 | 教育政策課 | 嶺南西特別支援学校 | 1 | 本館 | 廊下 32 | 手元灯 | FL40 | 1 | 1 |  |  |  |  | 46 | 始業～就業（8:30～17:15） | 235 |  | 1821.25 | F
39 | 教育庁 | 教育政策課 | 嶺南西特別支援学校 | 1 | 本館 | 給食員室 33 | 埋込下面開放1灯 W160 | HF32 | 2 | 2 |  |  |  |  | 35 | 始業～就業（8:30～17:15） | 235 |  | 1821.25 | H
39 | 教育庁 | 教育政策課 | 嶺南西特別支援学校 | 1 | 本館 | 給食員室 33 | ダウンライト Φ150 電球色 | FDL13 | 1 | 1 |  |  |  |  | 13 | 始業～就業（8:30～17:15） | 235 |  | 1821.25 | FK
39 | 教育庁 | 教育政策課 | 嶺南西特別支援学校 | 1 | 本館 | 給食員室 33 | シーリング5灯 W500×H600 プルスイッチ付 | FL20 | 1 | 5 |  |  |  |  | 22 | 始業～就業（8:30～17:15） | 235 |  | 1821.25 | B
39 | 教育庁 | 教育政策課 | 嶺南西特別支援学校 | 1 | 本館 | 給食員室 33 | 逆富士2灯 WP SUS | HF32 | 15 | 30 |  |  |  | ○ | 35 | 始業～就業（8:30～17:15） | 235 |  | 1821.25 | CN
39 | 教育庁 | 教育政策課 | 嶺南西特別支援学校 | 1 | 本館 | 給食員室 33 | 逆富士1灯 WP SUS | HF32 | 2 | 2 |  |  |  | ○ | 35 | 始業～就業（8:30～17:15） | 235 |  | 1821.25 | CI
39 | 教育庁 | 教育政策課 | 嶺南西特別支援学校 | 1 | 本館 | 男女トイレ 34 | 埋込スクエア4灯 □600 ルーバー付 | FPL55 | 4 | 16 |  |  |  |  | 55 | 始業～就業（8:30～17:15） | 235 |  | 1821.25 | DL
39 | 教育庁 | 教育政策課 | 嶺南西特別支援学校 | 1 | 本館 | 廊下 36 | 埋込スクエア4灯 □600 ルーバー付 | FPL55 | 4 | 16 |  |  |  |  | 55 | 始業～就業（8:30～17:15） | 235 |  | 1821.25 | DL
39 | 教育庁 | 教育政策課 | 嶺南西特別支援学校 | 1 | 本館 | 作業室2 37 | 埋込下面開放2灯 W220 ルーバー付 | HF32 | 12 | 24 |  |  |  |  | 35 | 始業～就業（8:30～17:15） | 235 |  | 1821.25 | H
39 | 教育庁 | 教育政策課 | 嶺南西特別支援学校 | 1 | 本館 | 作業室2 37 | 直付黒板灯1灯 | HF32 | 2 | 2 | ○ | 3 |  |  | 35 | 始業～就業（8:30～17:15） | 235 |  | 1821.25 | R
39 | 教育庁 | 教育政策課 | 嶺南西特別支援学校 | 1 | 本館 | 作業室1 38 | 埋込下面開放2灯 W220 ルーバー付 | HF32 | 16 | 32 |  |  |  |  | 35 | 始業～就業（8:30～17:15） | 235 |  | 1821.25 | H
39 | 教育庁 | 教育政策課 | 嶺南西特別支援学校 | 1 | 本館 | 作業室1 38 | 直付黒板灯1灯 | HF32 | 2 | 2 |  |  |  |  | 35 | 始業～就業（8:30～17:15） | 235 |  | 1821.25 | R
39 | 教育庁 | 教育政策課 | 嶺南西特別支援学校 | 1 | 本館 | エコグリーン 39 | 埋込下面開放2灯 W220 ルーバー付 | HF32 | 12 | 24 |  |  |  |  | 35 | 始業～就業（8:30～17:15） | 235 |  | 1821.25 | H
39 | 教育庁 | 教育政策課 | 嶺南西特別支援学校 | 1 | 本館 | エコグリーン 39 | 直付黒板灯1灯 | HF32 | 2 | 2 |  |  |  |  | 35 | 始業～就業（8:30～17:15） | 235 |  | 1821.25 | R
39 | 教育庁 | 教育政策課 | 嶺南西特別支援学校 | 1 | 本館 | 男女更衣室 40 | 逆富士1灯 | FL40 | 6 | 6 |  |  |  |  | 46 | 始業～就業（8:30～17:15） | 235 |  | 1821.25 | F
39 | 教育庁 | 教育政策課 | 嶺南西特別支援学校 | 1 | 本館 | 男子トイレ 41 | 埋込スクエア4灯 □600 ルーバー付 | FPL55 | 3 | 12 |  |  |  |  | 55 | 始業～就業（8:30～17:15） | 235 |  | 1821.25 | DL
39 | 教育庁 | 教育政策課 | 嶺南西特別支援学校 | 1 | 本館 | 高校部作業室 42 | ミラー灯 | FL20 | 1 | 1 |  |  |  |  | 22 | 始業～就業（8:30～17:15） | 235 |  | 1821.25 | N
39 | 教育庁 | 教育政策課 | 嶺南西特別支援学校 | 1 | 本館 | 高校部作業室 42 | 直付黒板灯1灯 | HF32 | 2 | 2 |  |  |  |  | 35 | 始業～就業（8:30～17:15） | 235 |  | 1821.25 | R
39 | 教育庁 | 教育政策課 | 嶺南西特別支援学校 | 1 | 本館 | 高校部作業室 42 | ダウンライト Φ150 | FDL27 | 2 | 2 |  |  |  |  | 27 | 始業～就業（8:30～17:15） | 235 |  | 1821.25 | FM
39 | 教育庁 | 教育政策課 | 嶺南西特別支援学校 | 1 | 本館 | 高校部作業室 42 | ペンダントライト E26 | IL60W | 1 | 1 |  |  |  |  | 54 | 始業～就業（8:30～17:15） | 235 |  | 1821.25 | AQ
39 | 教育庁 | 教育政策課 | 嶺南西特別支援学校 | 1 | 本館 | 幼少学習室 43 | ミラー灯 | FL20 | 1 | 1 |  |  |  |  | 22 | 始業～就業（8:30～17:15） | 235 |  | 1821.25 | N
39 | 教育庁 | 教育政策課 | 嶺南西特別支援学校 | 1 | 本館 | 幼少学習室 43 | 直付黒板灯1灯 | HF32 | 2 | 2 |  |  |  |  | 35 | 始業～就業（8:30～17:15） | 235 |  | 1821.25 | R
39 | 教育庁 | 教育政策課 | 嶺南西特別支援学校 | 1 | 本館 | 幼少学習室 43 | ダウンライト Φ150 | FDL27 | 2 | 2 |  |  |  |  | 27 | 始業～就業（8:30～17:15） | 235 |  | 1821.25 | FM
39 | 教育庁 | 教育政策課 | 嶺南西特別支援学校 | 1 | 本館 | 幼少学習室 43 | ペンダントライト E26 | IL60W | 1 | 1 |  |  |  |  | 54 | 始業～就業（8:30～17:15） | 235 |  | 1821.25 | AQ
39 | 教育庁 | 教育政策課 | 嶺南西特別支援学校 | 1 | 本館 | 幼少学部8組 43 | ミラー灯 | FL20 | 1 | 1 |  |  |  |  | 22 | 始業～就業（8:30～17:15） | 235 |  | 1821.25 | N
39 | 教育庁 | 教育政策課 | 嶺南西特別支援学校 | 1 | 本館 | 幼少学部8組 43 | 直付黒板灯1灯 | HF32 | 2 | 2 |  |  |  |  | 35 | 始業～就業（8:30～17:15） | 235 |  | 1821.25 | R
39 | 教育庁 | 教育政策課 | 嶺南西特別支援学校 | 1 | 本館 | 幼少学部8組 43 | ダウンライト Φ150 | FDL27 | 2 | 2 |  |  |  |  | 27 | 始業～就業（8:30～17:15） | 235 |  | 1821.25 | FM
39 | 教育庁 | 教育政策課 | 嶺南西特別支援学校 | 1 | 本館 | 幼少学部8組 43 | ペンダントライト E26 | IL60W | 1 | 1 |  |  |  |  | 54 | 始業～就業（8:30～17:15） | 235 |  | 1821.25 | AQ
39 | 教育庁 | 教育政策課 | 嶺南西特別支援学校 | 1 | 本館 | 幼少学部6.7組 44 | ミラー灯 | FL20 | 2 | 2 |  |  |  |  | 22 | 始業～就業（8:30～17:15） | 235 |  | 1821.25 | N
39 | 教育庁 | 教育政策課 | 嶺南西特別支援学校 | 1 | 本館 | 幼少学部6.7組 44 | 直付黒板灯1灯 | HF32 | 2 | 2 |  |  |  |  | 35 | 始業～就業（8:30～17:15） | 235 |  | 1821.25 | R
39 | 教育庁 | 教育政策課 | 嶺南西特別支援学校 | 1 | 本館 | 幼少学部6.7組 44 | ダウンライト Φ150 | FDL27 | 2 | 2 |  |  |  |  | 27 | 始業～就業（8:30～17:15） | 235 |  | 1821.25 | FM
39 | 教育庁 | 教育政策課 | 嶺南西特別支援学校 | 1 | 本館 | 幼少学部6.7組 44 | ペンダントライト E26 | IL60W | 1 | 1 |  |  |  |  | 54 | 始業～就業（8:30～17:15） | 235 |  | 1821.25 | AQ
39 | 教育庁 | 教育政策課 | 嶺南西特別支援学校 | 1 | 本館 | 女子トイレ 45 | 埋込スクエア4灯 □600 ルーバー付 | FPL55 | 3 | 12 |  |  |  |  | 55 | 始業～就業（8:30～17:15） | 235 |  | 1821.25 | DL
39 | 教育庁 | 教育政策課 | 嶺南西特別支援学校 | 1 | 本館 | 廊下 47 | ミラー灯 | FL40 | 2 | 2 |  |  |  |  | 46 | 始業～就業（8:30～17:15） | 235 |  | 1821.25 | O
39 | 教育庁 | 教育政策課 | 嶺南西特別支援学校 | 1 | 本館 | 廊下 47 | 埋込スクエア4灯 □600 ルーバー付 | FPL55 | 13 | 52 |  |  |  |  | 55 | 始業～就業（8:30～17:15） | 235 |  | 1821.25 | DL
39 | 教育庁 | 教育政策課 | 嶺南西特別支援学校 | 1 | 本館 | 倉庫 48 | 片反射トラフ1灯 | FL40 | 1 | 1 |  |  |  |  | 46 | 始業～就業（8:30～17:15） | 235 |  | 1821.25 | F
39 | 教育庁 | 教育政策課 | 嶺南西特別支援学校 | 1 | 本館 | プレイルーム 40 | 埋込下面開放2灯 W220 ルーバー付 | HF32 | 8 | 16 |  |  |  |  | 35 | 始業～就業（8:30～17:15） | 235 |  | 1821.25 | H
39 | 教育庁 | 教育政策課 | 嶺南西特別支援学校 | 1 | 本館 | 準備室 50 | 埋込下面開放2灯 W220 ルーバー付 | HF32 | 2 | 4 |  |  |  |  | 35 | 始業～就業（8:30～17:15） | 235 |  | 1821.25 | H
39 | 教育庁 | 教育政策課 | 嶺南西特別支援学校 | 1 | 本館 | 廊下 51 | 直付下面開放1灯 非常灯兼用 ミラー付 | FL40 | 2 | 2 |  |  |  |  | 46 | 始業～就業（8:30～17:15） | 235 |  | 1821.25 | H
39 | 教育庁 | 教育政策課 | 嶺南西特別支援学校 | 1 | 本館 | 廊下 51 | 埋込スクエア4灯 □600 ルーバー付 | FPL55 | 13 | 52 |  |  |  |  | 55 | 始業～就業（8:30～17:15） | 235 |  | 1821.25 | DL
39 | 教育庁 | 教育政策課 | 嶺南西特別支援学校 | 1 | 本館 | 廊下 51 | ミラー灯 | FL40 | 1 | 1 |  |  |  |  | 46 | 始業～就業（8:30～17:15） | 235 |  | 1821.25 | O
39 | 教育庁 | 教育政策課 | 嶺南西特別支援学校 | 1 | 本館 | 空調機械室 52 | 逆富士2灯 | FL20 | 1 | 2 |  |  |  |  | 22 | 始業～就業（8:30～17:15） | 235 |  | 1821.25 | B
39 | 教育庁 | 教育政策課 | 嶺南西特別支援学校 | 1 | 本館 | 空調機械室 52 | 逆富士1灯 | FL40 | 2 | 2 | ○ | 5.5 |  |  | 46 | 始業～就業（8:30～17:15） | 235 |  | 1821.25 | F
39 | 教育庁 | 教育政策課 | 嶺南西特別支援学校 | 1 | 本館 | 空調機械室 52 | 逆富士2灯 | FL40 | 3 | 6 |  |  |  |  | 46 | 始業～就業（8:30～17:15） | 235 |  | 1821.25 | F
39 | 教育庁 | 教育政策課 | 嶺南西特別支援学校 | 1 | 本館 | 物置A.B 52 | 片反射トラフ1灯 | FL40 | 4 | 4 |  |  |  |  | 46 | 始業～就業（8:30～17:15） | 235 |  | 1821.25 | F
39 | 教育庁 | 教育政策課 | 嶺南西特別支援学校 | 1 | 本館 | SP室 53 | 逆富士1灯 | FL40 | 2 | 2 | ○ | 3.8 |  |  | 46 | 始業～就業（8:30～17:15） | 235 |  | 1821.25 | F
39 | 教育庁 | 教育政策課 | 嶺南西特別支援学校 | 2 | 本館 | 図書室 54 | 埋込下面開放2灯 W220 | HF32 | 16 | 32 |  |  |  |  | 35 | 始業～就業（8:30～17:15） | 235 |  | 1821.25 | H
39 | 教育庁 | 教育政策課 | 嶺南西特別支援学校 | 2 | 本館 | 視聴覚室 55 | 埋込下面開放2灯 W220 | HF32 | 12 | 24 |  |  |  |  | 35 | 始業～就業（8:30～17:15） | 235 |  | 1821.25 | H
39 | 教育庁 | 教育政策課 | 嶺南西特別支援学校 | 2 | 本館 | 会議室 56 | 埋込下面開放2灯 W220 | HF32 | 6 | 12 |  |  |  |  | 35 | 始業～就業（8:30～17:15） | 235 |  | 1821.25 | H
39 | 教育庁 | 教育政策課 | 嶺南西特別支援学校 | 2 | 本館 | パソコン室 57 | 埋込下面開放2灯 W220 ルーバー付 | HF32 | 6 | 12 |  |  |  |  | 35 | 始業～就業（8:30～17:15） | 235 |  | 1821.25 | H
39 | 教育庁 | 教育政策課 | 嶺南西特別支援学校 | 2 | 本館 | 図工室 58 | 埋込下面開放2灯 W220 ルーバー付 | HF32 | 6 | 12 |  |  |  |  | 35 | 始業～就業（8:30～17:15） | 235 |  | 1821.25 | H
39 | 教育庁 | 教育政策課 | 嶺南西特別支援学校 | 2 | 本館 | 図工室 58 | 直付黒板灯1灯 | HF32 | 2 | 2 |  |  |  |  | 35 | 始業～就業（8:30～17:15） | 235 |  | 1821.25 | R
39 | 教育庁 | 教育政策課 | 嶺南西特別支援学校 | 2 | 本館 | 理科室 59 | 埋込下面開放2灯 W220 ルーバー付 | HF32 | 6 | 12 |  |  |  |  | 35 | 始業～就業（8:30～17:15） | 235 |  | 1821.25 | H
39 | 教育庁 | 教育政策課 | 嶺南西特別支援学校 | 2 | 本館 | 理科室 59 | 直付黒板灯1灯 | HF32 | 2 | 2 |  |  |  |  | 35 | 始業～就業（8:30～17:15） | 235 |  | 1821.25 | R
39 | 教育庁 | 教育政策課 | 嶺南西特別支援学校 | 2 | 本館 | 洗濯室 60 | 逆富士2灯 | FL40 | 2 | 4 |  |  |  |  | 46 | 始業～就業（8:30～17:15） | 235 |  | 1821.25 | F
39 | 教育庁 | 教育政策課 | 嶺南西特別支援学校 | 2 | 本館 | 脱衣室 61 | ブラケット | FL40 | 1 | 1 |  |  |  |  | 46 | 始業～就業（8:30～17:15） | 235 |  | 1821.25 | O
39 | 教育庁 | 教育政策課 | 嶺南西特別支援学校 | 2 | 本館 | 脱衣室 61 | シーリング □310 WP | FCL30 | 1 | 1 |  |  |  | ○ | 30 | 始業～就業（8:30～17:15） | 235 |  | 1821.25 | AL
39 | 教育庁 | 教育政策課 | 嶺南西特別支援学校 | 2 | 本館 | 浴室 61 | 浴室ブラケット WP 電球色 | FDL27 | 2 | 2 |  |  |  | ○ | 27 | 始業～就業（8:30～17:15） | 235 |  | 1821.25 | AB
39 | 教育庁 | 教育政策課 | 嶺南西特別支援学校 | 2 | 本館 | 浴室 61 | シーリング □200 WP 電球色 | FDL27 | 2 | 2 |  |  |  | ○ | 27 | 始業～就業（8:30～17:15） | 235 |  | 1821.25 | AB
39 | 教育庁 | 教育政策課 | 嶺南西特別支援学校 | 2 | 本館 | 生活訓練室 62 | ダウンライト □175 木枠 | FML27 | 1 | 1 |  |  |  |  | 27 | 始業～就業（8:30～17:15） | 235 |  | 1821.25 | GF
39 | 教育庁 | 教育政策課 | 嶺南西特別支援学校 | 2 | 本館 | 生活訓練室（トイレ） 62 | ダウンライト Φ150 電球色 | FDL27 | 1 | 1 |  |  |  |  | 27 | 始業～就業（8:30～17:15） | 235 |  | 1821.25 | FN
39 | 教育庁 | 教育政策課 | 嶺南西特別支援学校 | 2 | 本館 | 生活訓練室 62 | 埋込スクエア3灯 □450 木枠 | FPL36 | 8 | 24 |  |  |  |  | 36 | 始業～就業（8:30～17:15） | 235 |  | 1821.25 | DR
39 | 教育庁 | 教育政策課 | 嶺南西特別支援学校 | 2 | 本館 | 生活訓練室 62 | 片反射トラフ1灯 | FL20 | 1 | 1 |  |  |  |  | 22 | 始業～就業（8:30～17:15） | 235 |  | 1821.25 | B
39 | 教育庁 | 教育政策課 | 嶺南西特別支援学校 | 2 | 本館 | 調理室 63 | 埋込下面開放2灯 W220 ルーバー付 | HF32 | 6 | 12 |  |  |  |  | 35 | 始業～就業（8:30～17:15） | 235 |  | 1821.25 | H
39 | 教育庁 | 教育政策課 | 嶺南西特別支援学校 | 2 | 本館 | 調理室 63 | 直付黒板灯1灯 | HF32 | 1 | 1 |  |  |  |  | 35 | 始業～就業（8:30～17:15） | 235 |  | 1821.25 | R
39 | 教育庁 | 教育政策課 | 嶺南西特別支援学校 | 2 | 本館 | 被服室 64 | 埋込スクエア4灯 □600 ルーバー付 | FPL55 | 4 | 16 |  |  |  |  | 55 | 始業～就業（8:30～17:15） | 235 |  | 1821.25 | DL
39 | 教育庁 | 教育政策課 | 嶺南西特別支援学校 | 2 | 本館 | 相談室 65 | 埋込下面開放2灯 W220 ルーバー付 | HF32 | 4 | 8 |  |  |  |  | 35 | 始業～就業（8:30～17:15） | 235 |  | 1821.25 | H
39 | 教育庁 | 教育政策課 | 嶺南西特別支援学校 | 2 | 本館 | トイレ（男女） 66 | 埋込下面開放1灯 W160 | HF32 | 4 | 4 |  |  |  |  | 35 | 始業～就業（8:30～17:15） | 235 |  | 1821.25 | H
39 | 教育庁 | 教育政策課 | 嶺南西特別支援学校 | 2 | 本館 | 廊下 67 | 埋込下面開放1灯 W160 | HF32 | 6 | 6 |  |  |  |  | 35 | 始業～就業（8:30～17:15） | 235 |  | 1821.25 | H
39 | 教育庁 | 教育政策課 | 嶺南西特別支援学校 | 2 | 本館 | 廊下（吹抜手前） 68 | ダウンライト Φ150 | FDL27 | 4 | 4 | ○ | 3.8 |  |  | 27 | 始業～就業（8:30～17:15） | 235 |  | 1821.25 | FM
39 | 教育庁 | 教育政策課 | 嶺南西特別支援学校 | 2 | 本館 | EVホール 69 | ダウンライト Φ150 電球色 | FDL27 | 1 | 1 |  |  |  |  | 27 | 始業～就業（8:30～17:15） | 235 |  | 1821.25 | FN
39 | 教育庁 | 教育政策課 | 嶺南西特別支援学校 | 2 | 本館 | EVホール 69 | 埋込スクエア3灯 □450 ルーバー付 | FPL36 | 5 | 15 |  |  |  |  | 36 | 始業～就業（8:30～17:15） | 235 |  | 1821.25 | DG
39 | 教育庁 | 教育政策課 | 嶺南西特別支援学校 | 2 | 本館 | 多目的ホール 70 | 埋込シーリング3灯 Φ440 | FML36 | 18 | 54 |  |  |  |  | 36 | 始業～就業（8:30～17:15） | 235 |  | 1821.25 | AI
39 | 教育庁 | 教育政策課 | 嶺南西特別支援学校 | 2 | 本館 | 多目的ホール 70 | 埋込スクエア4灯 □600 | FPL55 | 7 | 28 |  |  |  |  | 55 | 始業～就業（8:30～17:15） | 235 |  | 1821.25 | DL
39 | 教育庁 | 教育政策課 | 嶺南西特別支援学校 | 2 | 本館 | 教材室 71 | 逆富士2灯 | FL40 | 2 | 4 |  |  |  |  | 46 | 始業～就業（8:30～17:15） | 235 |  | 1821.25 | F
39 | 教育庁 | 教育政策課 | 嶺南西特別支援学校 | 2 | 本館 | 高等部8.9組 72 | 埋込下面開放2灯 W220 ルーバー付 | HF32 | 6 | 12 |  |  |  |  | 35 | 始業～就業（8:30～17:15） | 235 |  | 1821.25 | H
39 | 教育庁 | 教育政策課 | 嶺南西特別支援学校 | 2 | 本館 | 高等部8.9組 72 | 直付黒板灯1灯 | HF32 | 1 | 1 |  |  |  |  | 35 | 始業～就業（8:30～17:15） | 235 |  | 1821.25 | R
39 | 教育庁 | 教育政策課 | 嶺南西特別支援学校 | 2 | 本館 | 高等部７組 73 | 埋込下面開放2灯 W220 ルーバー付 | HF32 | 6 | 12 |  |  |  |  | 35 | 始業～就業（8:30～17:15） | 235 |  | 1821.25 | H
39 | 教育庁 | 教育政策課 | 嶺南西特別支援学校 | 2 | 本館 | 高等部７組 73 | 直付黒板灯1灯 | HF32 | 1 | 1 |  |  |  |  | 35 | 始業～就業（8:30～17:15） | 235 |  | 1821.25 | R
39 | 教育庁 | 教育政策課 | 嶺南西特別支援学校 | 2 | 本館 | 高等部個別 74 | 埋込下面開放2灯 W220 ルーバー付 | HF32 | 6 | 12 |  |  |  |  | 35 | 始業～就業（8:30～17:15） | 235 |  | 1821.25 | H
39 | 教育庁 | 教育政策課 | 嶺南西特別支援学校 | 2 | 本館 | 中等部学習室 75 | 埋込下面開放2灯 W220 ルーバー付 | HF32 | 6 | 12 |  |  |  |  | 35 | 始業～就業（8:30～17:15） | 235 |  | 1821.25 | H
39 | 教育庁 | 教育政策課 | 嶺南西特別支援学校 | 2 | 本館 | 中等部学習室 75 | 直付黒板灯1灯 | HF32 | 1 | 1 |  |  |  |  | 35 | 始業～就業（8:30～17:15） | 235 |  | 1821.25 | R
39 | 教育庁 | 教育政策課 | 嶺南西特別支援学校 | 2 | 本館 | 中1.2 76 | 埋込下面開放2灯 W220 ルーバー付 | HF32 | 6 | 12 |  |  |  |  | 35 | 始業～就業（8:30～17:15） | 235 |  | 1821.25 | H
39 | 教育庁 | 教育政策課 | 嶺南西特別支援学校 | 2 | 本館 | 中1.2 76 | 直付黒板灯1灯 | HF32 | 1 | 1 |  |  |  |  | 35 | 始業～就業（8:30～17:15） | 235 |  | 1821.25 | R
39 | 教育庁 | 教育政策課 | 嶺南西特別支援学校 | 2 | 本館 | トイレ（男女） 77 | 埋込下面開放1灯 W160 | HF32 | 6 | 6 |  |  |  |  | 35 | 始業～就業（8:30～17:15） | 235 |  | 1821.25 | H
39 | 教育庁 | 教育政策課 | 嶺南西特別支援学校 | 2 | 本館 | トイレ（男女） 77 | ペンダントライト | IL60W E26 | 1 | 1 |  |  |  |  | 54 | 始業～就業（8:30～17:15） | 235 |  | 1821.25 | AQ
39 | 教育庁 | 教育政策課 | 嶺南西特別支援学校 | 2 | 本館 | 準備室 78 | 逆富士2灯 | FL40 | 3 | 6 |  |  |  |  | 46 | 始業～就業（8:30～17:15） | 235 |  | 1821.25 | F
39 | 教育庁 | 教育政策課 | 嶺南西特別支援学校 | 2 | 本館 | 音楽室 79 | 埋込下面開放2灯 W220 ルーバー付 | HF32 | 12 | 24 |  |  |  |  | 35 | 始業～就業（8:30～17:15） | 235 |  | 1821.25 | H
39 | 教育庁 | 教育政策課 | 嶺南西特別支援学校 | 2 | 本館 | 音楽室 79 | 直付黒板灯1灯 | HF32 | 2 | 2 |  |  |  |  | 35 | 始業～就業（8:30～17:15） | 235 |  | 1821.25 | R
39 | 教育庁 | 教育政策課 | 嶺南西特別支援学校 | 2 | 本館 | 廊下 80 | 埋込下面開放1灯 W150 | HF32 | 11 | 11 |  |  |  |  | 35 | 始業～就業（8:30～17:15） | 235 |  | 1821.25 | H
39 | 教育庁 | 教育政策課 | 嶺南西特別支援学校 | 2 | 本館 | 廊下 80 | ブラケット | FL40 | 1 | 1 |  |  |  |  | 46 | 始業～就業（8:30～17:15） | 235 |  | 1821.25 | O
39 | 教育庁 | 教育政策課 | 嶺南西特別支援学校 | 2 | 本館 | 中学学習室 81 | 埋込下面開放2灯 W220 ルーバー付 | HF32 | 6 | 12 |  |  |  |  | 35 | 始業～就業（8:30～17:15） | 235 |  | 1821.25 | H
39 | 教育庁 | 教育政策課 | 嶺南西特別支援学校 | 2 | 本館 | 中学学習室 81 | 直付黒板灯1灯 | HF32 | 1 | 1 |  |  |  |  | 35 | 始業～就業（8:30～17:15） | 235 |  | 1821.25 | R
39 | 教育庁 | 教育政策課 | 嶺南西特別支援学校 | 2 | 本館 | 中等部5.6組 82 | 埋込下面開放2灯 W220 ルーバー付 | HF32 | 6 | 12 |  |  |  |  | 35 | 始業～就業（8:30～17:15） | 235 |  | 1821.25 | H
39 | 教育庁 | 教育政策課 | 嶺南西特別支援学校 | 2 | 本館 | 中等部5.6組 82 | 直付黒板灯1灯 | HF32 | 1 | 1 |  |  |  |  | 35 | 始業～就業（8:30～17:15） | 235 |  | 1821.25 | R
39 | 教育庁 | 教育政策課 | 嶺南西特別支援学校 | 2 | 本館 | 教材室 83 | 逆富士2灯 | FL40 | 2 | 4 |  |  |  |  | 46 | 始業～就業（8:30～17:15） | 235 |  | 1821.25 | F
39 | 教育庁 | 教育政策課 | 嶺南西特別支援学校 | 2 | 本館 | 中等部3.4組 84 | 埋込下面開放2灯 W220 ルーバー付 | HF32 | 6 | 12 |  |  |  |  | 35 | 始業～就業（8:30～17:15） | 235 |  | 1821.25 | H
39 | 教育庁 | 教育政策課 | 嶺南西特別支援学校 | 2 | 本館 | 中等部3.4組 84 | 直付黒板灯1灯 | HF32 | 1 | 1 |  |  |  |  | 35 | 始業～就業（8:30～17:15） | 235 |  | 1821.25 | R
39 | 教育庁 | 教育政策課 | 嶺南西特別支援学校 | 2 | 本館 | トイレ（男女） 85 | 埋込下面開放1灯 W160 | HF32 | 6 | 6 |  |  |  |  | 35 | 始業～就業（8:30～17:15） | 235 |  | 1821.25 | H
39 | 教育庁 | 教育政策課 | 嶺南西特別支援学校 | 2 | 本館 | 中学学習室 86 | 埋込下面開放2灯 W220 ルーバー付 | HF32 | 6 | 12 |  |  |  |  | 35 | 始業～就業（8:30～17:15） | 235 |  | 1821.25 | H
39 | 教育庁 | 教育政策課 | 嶺南西特別支援学校 | 2 | 本館 | 中学学習室 86 | 直付黒板灯1灯 | HF32 | 1 | 1 |  |  |  |  | 35 | 始業～就業（8:30～17:15） | 235 |  | 1821.25 | R
39 | 教育庁 | 教育政策課 | 嶺南西特別支援学校 | 2 | 本館 | 高等部個別室 87 | 埋込下面開放2灯 W220 ルーバー付 | HF32 | 6 | 12 |  |  |  |  | 35 | 始業～就業（8:30～17:15） | 235 |  | 1821.25 | H
39 | 教育庁 | 教育政策課 | 嶺南西特別支援学校 | 2 | 本館 | 高等部個別室 87 | 直付黒板灯1灯 | HF32 | 1 | 1 |  |  |  |  | 35 | 始業～就業（8:30～17:15） | 235 |  | 1821.25 | R
39 | 教育庁 | 教育政策課 | 嶺南西特別支援学校 | 2 | 本館 | 高等部6組 88 | 埋込下面開放2灯 W220 ルーバー付 | HF32 | 6 | 12 |  |  |  |  | 35 | 始業～就業（8:30～17:15） | 235 |  | 1821.25 | H
39 | 教育庁 | 教育政策課 | 嶺南西特別支援学校 | 2 | 本館 | 高等部6組 88 | 直付黒板灯1灯 | HF32 | 1 | 1 |  |  |  |  | 35 | 始業～就業（8:30～17:15） | 235 |  | 1821.25 | R
39 | 教育庁 | 教育政策課 | 嶺南西特別支援学校 | 2 | 本館 | 高等部5組 89 | 埋込下面開放2灯 W220 ルーバー付 | HF32 | 6 | 12 |  |  |  |  | 35 | 始業～就業（8:30～17:15） | 235 |  | 1821.25 | H
39 | 教育庁 | 教育政策課 | 嶺南西特別支援学校 | 2 | 本館 | 高等部5組 89 | 直付黒板灯1灯 | HF32 | 1 | 1 |  |  |  |  | 35 | 始業～就業（8:30～17:15） | 235 |  | 1821.25 | R
39 | 教育庁 | 教育政策課 | 嶺南西特別支援学校 | 2 | 本館 | 高等部3.4組 90 | 埋込下面開放2灯 W220 ルーバー付 | HF32 | 6 | 12 |  |  |  |  | 35 | 始業～就業（8:30～17:15） | 235 |  | 1821.25 | H
39 | 教育庁 | 教育政策課 | 嶺南西特別支援学校 | 2 | 本館 | 高等部3.4組 90 | 直付黒板灯1灯 | HF32 | 1 | 1 |  |  |  |  | 35 | 始業～就業（8:30～17:15） | 235 |  | 1821.25 | R
39 | 教育庁 | 教育政策課 | 嶺南西特別支援学校 | 2 | 本館 | 高等部1.2組 91 | 埋込下面開放2灯 W220 ルーバー付 | HF32 | 6 | 12 |  |  |  |  | 35 | 始業～就業（8:30～17:15） | 235 |  | 1821.25 | H
39 | 教育庁 | 教育政策課 | 嶺南西特別支援学校 | 2 | 本館 | 高等部1.2組 91 | 直付黒板灯1灯 | HF32 | 1 | 1 |  |  |  |  | 35 | 始業～就業（8:30～17:15） | 235 |  | 1821.25 | R
39 | 教育庁 | 教育政策課 | 嶺南西特別支援学校 | 2 | 本館 | トイレ（男女） 92 | 埋込下面開放1灯 W160 | HF32 | 6 | 6 |  |  |  |  | 35 | 始業～就業（8:30～17:15） | 235 |  | 1821.25 | H
39 | 教育庁 | 教育政策課 | 嶺南西特別支援学校 | 2 | 本館 | 共通教材室 93 | 逆富士2灯 | FL40 | 2 | 4 |  |  |  |  | 46 | 始業～就業（8:30～17:15） | 235 |  | 1821.25 | F
39 | 教育庁 | 教育政策課 | 嶺南西特別支援学校 | 2 | 本館 | 高等部個別室 94 | 埋込下面開放2灯 W220 ルーバー付 | HF32 | 2 | 4 | ○ | 3 |  |  | 35 | 始業～就業（8:30～17:15） | 235 |  | 1821.25 | H
39 | 教育庁 | 教育政策課 | 嶺南西特別支援学校 | 2 | 本館 | サービス室 95 | 埋込下面開放2灯 W220 ルーバー付 | HF32 | 8 | 16 |  |  |  |  | 35 | 始業～就業（8:30～17:15） | 235 |  | 1821.25 | H
39 | 教育庁 | 教育政策課 | 嶺南西特別支援学校 | 2 | 本館 | 廊下 96 | 埋込下面開放1灯 W160 | HF32 | 23 | 23 |  |  |  |  | 35 | 始業～就業（8:30～17:15） | 235 |  | 1821.25 | H
39 | 教育庁 | 教育政策課 | 嶺南西特別支援学校 | 2 | 本館 | 廊下 96 | ブラケット | FL40 | 3 | 3 |  |  |  |  | 46 | 始業～就業（8:30～17:15） | 235 |  | 1821.25 | O
39 | 教育庁 | 教育政策課 | 嶺南西特別支援学校 | 2 | 本館 | スロープ 97 | 直付下面開放1灯 非常灯兼用 ミラー付 | FL40 | 9 | 9 | ○ | 4.3 |  |  | 46 | 始業～就業（8:30～17:15） | 235 |  | 1821.25 | F
39 | 教育庁 | 教育政策課 | 嶺南西特別支援学校 | 1 | 外 | 外 | 街路灯2灯 | 水銀灯250W E39 | 2 | 4 | ○ | 4 |  | ○ | 260 | その他 |  | 470 | 470 | HA
39 | 教育庁 | 教育政策課 | 嶺南西特別支援学校 | 1 | 外 | 外 | 街路灯 | 水銀灯250W E39 | 8 | 8 | ○ | 4 |  | ○ | 260 | その他 |  | 470 | 470 | HA
39 | 教育庁 | 教育政策課 | 嶺南西特別支援学校 | 1 | 外 | 外 | ブラケット WP | FL20 | 2 | 2 |  |  |  | ○ | 22 | その他 |  | 470 | 470 | N
39 | 教育庁 | 教育政策課 | 嶺南西特別支援学校 | 1 | 外 | 外 | 直付スポットライト E26 人感・明暗センサー付 | 白熱電球100形 | 2 | 2 |  |  |  | ○ | 90 | その他 |  | 470 | 470 | FC
39 | 教育庁 | 教育政策課 | 嶺南西特別支援学校 | 1 | 外 | 外 | ブラケット □200 WP 電球色 | FDL18 | 2 | 2 |  |  |  | ○ | 18 | その他 |  | 470 | 470 | AA
39 | 教育庁 | 教育政策課 | 嶺南西特別支援学校 | 1 | 体育館 | 体育館 2 | 高天井照明 ガード付 | 水銀灯400W | 32 | 32 | ○ | 9.5 | 有 |  | 415 | 始業～就業（8:30～17:15） | 235 |  | 1821.25 | GJ
39 | 教育庁 | 教育政策課 | 嶺南西特別支援学校 | 1 | 体育館 | 体育館 2 | 高天井照明 ガード付 | 水銀灯400W | 8 | 8 | ○ | 9.9 | 有 |  | 415 | 始業～就業（8:30～17:15） | 235 |  | 1821.25 | GJ
39 | 教育庁 | 教育政策課 | 嶺南西特別支援学校 | 1 | 体育館 | 控室B 2 | 埋込下面開放2灯 W220 ルーバー付 | HF32 | 4 | 8 |  |  |  |  | 35 | 始業～就業（8:30～17:15） | 235 |  | 1821.25 | H
39 | 教育庁 | 教育政策課 | 嶺南西特別支援学校 | 1 | 体育館 | 控室A 2 | 埋込下面開放1灯 W160 | HF32 | 1 | 1 |  |  |  |  | 35 | 始業～就業（8:30～17:15） | 235 |  | 1821.25 | H
39 | 教育庁 | 教育政策課 | 嶺南西特別支援学校 | 1 | 体育館 | 控室A 2 | 埋込下面開放2灯 W220 ルーバー付 | HF32 | 2 | 4 |  |  |  |  | 35 | 始業～就業（8:30～17:15） | 235 |  | 1821.25 | H
39 | 教育庁 | 教育政策課 | 嶺南西特別支援学校 | 1 | 体育館 | キャットウォーク（ステージ上） 2 | 片反射トラフ1灯 | HF32 | 4 | 4 |  |  |  |  | 35 | 始業～就業（8:30～17:15） | 235 |  | 1821.25 | H
39 | 教育庁 | 教育政策課 | 嶺南西特別支援学校 | 1 | 体育館 | ステージ横 2 | 逆富士2灯 W200 | HF32 | 2 | 4 |  |  |  |  | 35 | 始業～就業（8:30～17:15） | 235 |  | 1821.25 | H
39 | 教育庁 | 教育政策課 | 嶺南西特別支援学校 | 1 | 体育館 | ステージ上 2 | 逆富士2灯 | HF32 | 24 | 48 | ○ | 5.3 |  |  | 35 | 始業～就業（8:30～17:15） | 235 |  | 1821.25 | H
39 | 教育庁 | 教育政策課 | 嶺南西特別支援学校 | 1 | 体育館 | 器具庫 2 | 逆富士1灯 W140 | FL40 | 6 | 6 |  |  |  |  | 46 | 始業～就業（8:30～17:15） | 235 |  | 1821.25 | F
39 | 教育庁 | 教育政策課 | 嶺南西特別支援学校 | 1 | 体育館 | 物置 2 | 逆富士1灯 W140 | FL40 | 1 | 1 |  |  |  |  | 46 | 始業～就業（8:30～17:15） | 235 |  | 1821.25 | F
39 | 教育庁 | 教育政策課 | 嶺南西特別支援学校 | 1 | 体育館 | 女子トイレ 2 | 埋込下面開放1灯 W160 | HF32 | 3 | 3 |  |  |  |  | 35 | 始業～就業（8:30～17:15） | 235 |  | 1821.25 | H
39 | 教育庁 | 教育政策課 | 嶺南西特別支援学校 | 1 | 体育館 | 男子トイレ 2 | 埋込下面開放1灯 W160 | HF32 | 3 | 3 |  |  |  |  | 35 | 始業～就業（8:30～17:15） | 235 |  | 1821.25 | H
39 | 教育庁 | 教育政策課 | 嶺南西特別支援学校 | 1 | 体育館 | 倉庫 2 | 逆富士2灯 | FL40 | 2 | 4 |  |  |  |  | 46 | 始業～就業（8:30～17:15） | 235 |  | 1821.25 | F
39 | 教育庁 | 教育政策課 | 嶺南西特別支援学校 | 1 | 体育館 | 外壁 2 | ブラケット2灯 | FL20 | 4 | 8 |  |  |  |  | 22 | 始業～就業（8:30～17:15） | 235 |  | 1821.25 | N
39 | 教育庁 | 教育政策課 | 嶺南西特別支援学校 | 1 | プール | 外壁 3 | ブラケット | FL20 | 1 | 1 |  |  |  |  | 22 | 始業～就業（8:30～17:15） | 235 |  | 1821.25 | N
39 | 教育庁 | 教育政策課 | 嶺南西特別支援学校 | 1 | プール | ポンプ室 3 | 笠付トラフ2灯 | FL40 | 2 | 4 | ○ | 4.3 |  |  | 46 | 始業～就業（8:30～17:15） | 235 |  | 1821.25 | F
39 | 教育庁 | 教育政策課 | 嶺南西特別支援学校 | 1 | プール | 男子更衣室 3 | 逆富士1灯 | FL40 | 6 | 6 |  |  |  |  | 46 | 始業～就業（8:30～17:15） | 235 |  | 1821.25 | F
39 | 教育庁 | 教育政策課 | 嶺南西特別支援学校 | 1 | プール | 女子更衣室 3 | 逆富士1灯 | FL40 | 6 | 6 |  |  |  |  | 46 | 始業～就業（8:30～17:15） | 235 |  | 1821.25 | F
39 | 教育庁 | 教育政策課 | 嶺南西特別支援学校 | 1 | プール | 管理室 3 | 逆富士2灯 | FL40 | 2 | 4 |  |  |  |  | 46 | 始業～就業（8:30～17:15） | 235 |  | 1821.25 | F
39 | 教育庁 | 教育政策課 | 嶺南西特別支援学校 | 1 | プール | 発電室 4 | 逆富士1灯 | FL40 | 2 | 2 | ○ | 3.8 |  |  | 46 | 始業～就業（8:30～17:15） | 235 |  | 1821.25 | F
39 | 教育庁 | 教育政策課 | 嶺南西特別支援学校 | 1 | プール | 外倉庫 5 | 笠付トラフ1灯 | HF32 | 2 | 2 |  |  |  |  | 35 | 始業～就業（8:30～17:15） | 235 |  | 1821.25 | H
39 | 教育庁 | 教育政策課 | 嶺南西特別支援学校 | 1 | プール | 車庫 6 | ブラケット2灯 | FL20 | 2 | 4 |  |  |  |  | 22 | 始業～就業（8:30～17:15） | 235 |  | 1821.25 | N
39 | 教育庁 | 教育政策課 | 嶺南西特別支援学校 | 1 | プール | 車庫 6 | 笠付トラフ2灯 | FL40 | 6 | 12 | ○ | 6.4 |  |  | 46 | 始業～就業（8:30～17:15） | 235 |  | 1821.25 | F
39 | 教育庁 | 教育政策課 | 嶺南西特別支援学校 | 1 | プール | 車庫 6 | 片反射トラフ1灯 | FL40 | 8 | 8 | ○ | 4.5 |  |  | 46 | 始業～就業（8:30～17:15） | 235 |  | 1821.25 | F
39 | 教育庁 | 教育政策課 | 嶺南西特別支援学校 | 1 | 本館 | 階段A 98 | 直付下面開放1灯 非常灯兼用 ミラー付 | FL40 | 3 | 3 | ○ | 4.2 |  |  | 46 | 始業～就業（8:30～17:15） | 235 |  | 1821.25 | F
39 | 教育庁 | 教育政策課 | 嶺南西特別支援学校 | 1 | 本館 | 階段B 99 | 直付下面開放1灯 非常灯兼用 ミラー付 | FL40 | 2 | 2 | ○ | 4.2 |  |  | 46 | 始業～就業（8:30～17:15） | 235 |  | 1821.25 | F
39 | 教育庁 | 教育政策課 | 嶺南西特別支援学校 | 1 | 本館 | 階段C 100 | 直付下面開放1灯 非常灯兼用 ミラー付 | FL40 | 2 | 2 | ○ | 4.2 |  |  | 46 | 始業～就業（8:30～17:15） | 235 |  | 1821.25 | F
39 | 教育庁 | 教育政策課 | 嶺南西特別支援学校 | 1 | 本館 | 階段D 101 | 直付下面開放1灯 非常灯兼用 ミラー付 | FL40 | 2 | 2 | ○ | 5.9 |  |  | 46 | 始業～就業（8:30～17:15） | 235 |  | 1821.25 | F
39 | 教育庁 | 教育政策課 | 嶺南西特別支援学校 | 1 | 本館 | 階段E 102 | 直付下面開放1灯 非常灯兼用 ミラー付 | FL40 | 2 | 2 | ○ | 4.5 |  |  | 46 | 始業～就業（8:30～17:15） | 235 |  | 1821.25 | F
39 | 教育庁 | 教育政策課 | 嶺南西特別支援学校 | 1 | 外 | 正面玄関の真下 103 | スポットライト 電球色 | IL200W | 8 | 8 | ○ | 4.2 |  | ○ | 200 | 始業～就業（8:30～17:15） | 235 |  | 1821.25 | EE
39 | 教育庁 | 教育政策課 | 嶺南西特別支援学校 | 1 | 外 | 作業蔵 104 | 笠付トラフ1灯 WP SUS | FL40 | 2 | 2 |  |  |  | ○ | 46 | 始業～就業（8:30～17:15） | 235 |  | 1821.25 | CG
39 | 教育庁 | 教育政策課 | 嶺南西特別支援学校 | 1 | 外 | 作業蔵内部 104 | 笠付トラフ1灯 WP SUS | FL40 | 5 | 5 |  |  |  | ○ | 46 | 始業～就業（8:30～17:15） | 235 |  | 1821.25 | CG
39 | 教育庁 | 教育政策課 | 嶺南西特別支援学校 | 1 | 外 | 作業蔵 104 | ダウンライト Φ150 電球色 | FDL13 | 1 | 1 |  |  |  |  | 13 | 始業～就業（8:30～17:15） | 235 |  | 1821.25 | FK
39 | 教育庁 | 教育政策課 | 嶺南西特別支援学校 | 1 | 外 | 階段下 105 | コーナーライト1灯 | HF32 | 3 | 3 |  |  |  |  | 35 | 始業～就業（8:30～17:15） | 235 |  | 1821.25 | H
40 | 教育庁 | 教育政策課 | 坂井高等学校 | 1 | 本館 | 印刷室 66 | 逆富士2灯 W200 | HF32 | 4 | 8 |  |  |  |  | 35 | 始業～就業（8:30～17:15） | 200 |  | 1550 | H
40 | 教育庁 | 教育政策課 | 坂井高等学校 | 1 | 本館 | 印刷室 66 | 逆富士1灯 W150 | FL40 | 2 | 2 |  |  |  |  | 46 | 始業～就業（8:30～17:15） | 200 |  | 1550 | F
40 | 教育庁 | 教育政策課 | 坂井高等学校 | 1 | 本館 | 和室 67 | トラフ1灯 | FL20 | 1 | 1 |  |  |  |  | 22 | 始業～就業（8:30～17:15） | 200 |  | 1550 | B
40 | 教育庁 | 教育政策課 | 坂井高等学校 | 1 | 本館 | 和室 67 | 直付下面開放2灯 W200 和風 | FL40 | 2 | 4 |  |  |  |  | 46 | 始業～就業（8:30～17:15） | 200 |  | 1550 | F
40 | 教育庁 | 教育政策課 | 坂井高等学校 | 1 | 本館 | 和室 67 | キッチン灯 | FL10 | 1 | 1 |  |  |  |  | 10 | 始業～就業（8:30～17:15） | 200 |  | 1550 | K
40 | 教育庁 | 教育政策課 | 坂井高等学校 | 1 | 本館 | 和室 67 | ダウンライト Φ125 E17 | ﾐﾆｸﾘﾌﾟﾄﾝ60W | 2 | 2 |  |  |  |  | 54 | 始業～就業（8:30～17:15） | 200 |  | 1550 | FG
40 | 教育庁 | 教育政策課 | 坂井高等学校 | 1 | 本館 | 保健室 68 | 逆富士2灯 W200 | HF32 | 8 | 16 |  |  |  |  | 35 | 始業～就業（8:30～17:15） | 200 |  | 1550 | H
40 | 教育庁 | 教育政策課 | 坂井高等学校 | 1 | 本館 | 保健室 68 | 手元灯（対象外） | FL8 | 1 | 1 | [5 empty] | 始業～就業（8:30～17:15） | 200 |  | 1550 | -
40 | 教育庁 | 教育政策課 | 坂井高等学校 | 1 | 本館 | 選択教室① 69 | 埋込下面開放2灯 W310 | HF32 | 12 | 24 |  |  |  |  | 35 | 始業～就業（8:30～17:15） | 200 |  | 1550 | H
40 | 教育庁 | 教育政策課 | 坂井高等学校 | 1 | 本館 | 応接室 70 | スクエア4灯 □600 | FPL55 | 2 | 8 |  |  |  |  | 55 | 始業～就業（8:30～17:15） | 200 |  | 1550 | DL
40 | 教育庁 | 教育政策課 | 坂井高等学校 | 1 | 本館 | 校長室 71 | スクエア4灯 □600 | FPL55 | 2 | 8 |  |  |  |  | 55 | 始業～就業（8:30～17:15） | 200 |  | 1550 | DL
40 | 教育庁 | 教育政策課 | 坂井高等学校 | 1 | 本館 | 校長室 71 | 手元灯 プルスイッチ付 | FL20 | 1 | 1 |  |  |  |  | 22 | 始業～就業（8:30～17:15） | 200 |  | 1550 | B
40 | 教育庁 | 教育政策課 | 坂井高等学校 | 1 | 本館 | 事務室 72 | 埋込下面開放2灯 W310 | HF32 | 8 | 16 |  |  |  |  | 35 | 始業～就業（8:30～17:15） | 240 |  | 1860 | H
40 | 教育庁 | 教育政策課 | 坂井高等学校 | 1 | 本館 | 階段下倉庫 73 | 逆富士1灯 W150 | FL40 | 1 | 1 |  |  |  |  | 46 | 始業～就業（8:30～17:15） | 200 |  | 1550 | F
40 | 教育庁 | 教育政策課 | 坂井高等学校 | 1 | 本館 | 玄関 74 | 埋込スクエア3灯 □450 | FPL36 | 3 | 9 |  |  |  |  | 36 | 日の入り～日の出 | 365 |  | 4380 | DG
40 | 教育庁 | 教育政策課 | 坂井高等学校 | 1 | 本館 | 放送室 75 | 逆富士2灯 W200 | FL40 | 5 | 10 |  |  |  |  | 46 | 始業～就業（8:30～17:15） | 200 |  | 1550 | F
40 | 教育庁 | 教育政策課 | 坂井高等学校 | 1 | 本館 | 放送室 75 | 逆富士1灯 W150 | FL40 | 1 | 1 |  |  |  |  | 46 | 始業～就業（8:30～17:15） | 200 |  | 1550 | F
40 | 教育庁 | 教育政策課 | 坂井高等学校 | 1 | 本館 | 放送室 75 | 看板灯 | FL10 | 1 | 1 |  |  |  |  | 10 | 始業～就業（8:30～17:15） | 200 |  | 1550 | K
40 | 教育庁 | 教育政策課 | 坂井高等学校 | 1 | 本館 | 大職員室 76 | 埋込下面開放2灯 W310 | FL40 | 12 | 24 |  |  |  |  | 46 | 始業～就業（8:30～17:15） | 200 |  | 1550 | F
40 | 教育庁 | 教育政策課 | 坂井高等学校 | 1 | 本館 | 生徒指導室 77 | 直付下面開放2灯 | HF32 | 5 | 10 |  |  |  |  | 35 | 始業～就業（8:30～17:15） | 200 |  | 1550 | H
40 | 教育庁 | 教育政策課 | 坂井高等学校 | 1 | 本館 | 相談室 78 | 直付下面開放2灯 | HF32 | 6 | 12 |  |  |  |  | 35 | 始業～就業（8:30～17:15） | 200 |  | 1550 | H
40 | 教育庁 | 教育政策課 | 坂井高等学校 | 1 | 本館 | 女子トイレ 79 | 逆富士1灯 W150 | FL40 | 1 | 1 |  |  |  |  | 46 | 始業～就業（8:30～17:15） | 200 |  | 1550 | F
40 | 教育庁 | 教育政策課 | 坂井高等学校 | 1 | 本館 | 女子トイレ 79 | 逆富士1灯 | FL20 | 1 | 1 |  |  |  |  | 22 | 始業～就業（8:30～17:15） | 200 |  | 1550 | B
40 | 教育庁 | 教育政策課 | 坂井高等学校 | 1 | 本館 | 女子トイレ 79 | ブラケット | FL20 | 1 | 1 |  |  |  |  | 22 | 始業～就業（8:30～17:15） | 200 |  | 1550 | N
40 | 教育庁 | 教育政策課 | 坂井高等学校 | 1 | 本館 | 男子トイレ 80 | 逆富士1灯 W150 | FL40 | 1 | 1 |  |  |  |  | 46 | 始業～就業（8:30～17:15） | 200 |  | 1550 | F
40 | 教育庁 | 教育政策課 | 坂井高等学校 | 1 | 本館 | 男子トイレ 80 | 逆富士1灯 | FL20 | 1 | 1 |  |  |  |  | 22 | 始業～就業（8:30～17:15） | 200 |  | 1550 | B
40 | 教育庁 | 教育政策課 | 坂井高等学校 | 1 | 本館 | 男子トイレ 80 | ブラケット | FL20 | 1 | 1 |  |  |  |  | 22 | 始業～就業（8:30～17:15） | 200 |  | 1550 | N
40 | 教育庁 | 教育政策課 | 坂井高等学校 | 1 | 本館 | 消火ポンプ 81 | 逆富士1灯 | FL40 | 1 | 1 |  |  |  |  | 46 | 始業～就業（8:30～17:15） | 200 |  | 1550 | F
40 | 教育庁 | 教育政策課 | 坂井高等学校 | 1 | 本館 | 生徒玄関 82 | 逆富士1灯 W150 | HF32 | 12 | 12 |  |  |  |  | 35 | 始業～就業（8:30～17:15） | 200 |  | 1550 | H
40 | 教育庁 | 教育政策課 | 坂井高等学校 | 1 | 本館 | 購買 83 | 逆富士2灯 W200 | HF32 | 6 | 12 |  |  |  |  | 35 | その他 | 200 | 800 | 800 | H
40 | 教育庁 | 教育政策課 | 坂井高等学校 | 1 | 本館 | 校務員室 84 | 逆富士1灯 | FL40 | 4 | 4 |  |  |  |  | 46 | 始業～就業（8:30～17:15） | 200 |  | 1550 | F
40 | 教育庁 | 教育政策課 | 坂井高等学校 | 1 | 本館 | 校務員室 84 | 手元灯 プルスイッチ付 | FL20 | 1 | 1 |  |  |  |  | 22 | 始業～就業（8:30～17:15） | 200 |  | 1550 | B
40 | 教育庁 | 教育政策課 | 坂井高等学校 | 1 | 本館 | 校務員室 84 | 直付シーリング □500 和風 | FCL30 | 1 | 1 |  |  |  |  | 30 | 始業～就業（8:30～17:15） | 200 |  | 1550 | ER
40 | 教育庁 | 教育政策課 | 坂井高等学校 | 1 | 本館 | 倉庫 85 | 逆富士1灯 W150 | FL40 | 4 | 4 |  |  |  |  | 46 | 始業～就業（8:30～17:15） | 200 |  | 1550 | F
40 | 教育庁 | 教育政策課 | 坂井高等学校 | 1 | 本館 | 倉庫 86 | 逆富士1灯 W150 | FL40 | 2 | 2 |  |  |  |  | 46 | 始業～就業（8:30～17:15） | 200 |  | 1550 | F
40 | 教育庁 | 教育政策課 | 坂井高等学校 | 1 | 本館 | 男子更衣室 87 | 逆富士1灯 W150 | FL40 | 2 | 2 |  |  |  |  | 46 | 始業～就業（8:30～17:15） | 200 |  | 1550 | F
40 | 教育庁 | 教育政策課 | 坂井高等学校 | 1 | 本館 | 玄関 88 | 逆富士1灯 | FL40 | 3 | 3 |  |  |  |  | 46 | 日の入り～日の出 | 365 |  | 4380 | F
40 | 教育庁 | 教育政策課 | 坂井高等学校 | 1 | 本館 | 女子更衣室 89 | 逆富士1灯 | FL40 | 2 | 2 |  |  |  |  | 46 | 始業～就業（8:30～17:15） | 200 |  | 1550 | F
40 | 教育庁 | 教育政策課 | 坂井高等学校 | 1 | 本館 | 倉庫 90 | 逆富士1灯 | FL40 | 1 | 1 |  |  |  |  | 46 | 始業～就業（8:30～17:15） | 200 |  | 1550 | F
40 | 教育庁 | 教育政策課 | 坂井高等学校 | 1 | 本館 | 廊下 91 | 逆富士2灯 | FL20 | 6 | 12 |  |  |  |  | 22 | 始業～就業（8:30～17:15） | 200 |  | 1550 | B
40 | 教育庁 | 教育政策課 | 坂井高等学校 | 1 | 本館 | 男女トイレ 92 | 逆富士1灯 | FL40 | 4 | 4 |  |  |  |  | 46 | 始業～就業（8:30～17:15） | 200 |  | 1550 | F
40 | 教育庁 | 教育政策課 | 坂井高等学校 | 1 | 本館 | 男女トイレ 92 | 逆富士1灯 | FL40 | 2 | 2 |  |  |  |  | 46 | 始業～就業（8:30～17:15） | 200 |  | 1550 | F
40 | 教育庁 | 教育政策課 | 坂井高等学校 | 1 | 本館 | 廊下 93 | 逆富士2灯 | FL20 | 7 | 14 |  |  |  |  | 22 | 始業～就業（8:30～17:15） | 200 |  | 1550 | B
40 | 教育庁 | 教育政策課 | 坂井高等学校 | 1 | 別館 | 食品製造室 94 | 逆富士2灯 W330 WP | FL40 | 2 | 4 | ○ | 4 |  | ○ | 46 | 始業～就業（8:30～17:15） | 200 |  | 1550 | CL
40 | 教育庁 | 教育政策課 | 坂井高等学校 | 1 | 別館 | 食品製造実習室 95 | 逆富士2灯 W250 WP | FL40 | 16 | 32 |  |  |  | ○ | 46 | 始業～就業（8:30～17:15） | 200 |  | 1550 | CL
40 | 教育庁 | 教育政策課 | 坂井高等学校 | 1 | 別館 | ポンプ室 96 | 逆富士1灯 | FL20 | 1 | 1 |  |  |  |  | 22 | 始業～就業（8:30～17:15） | 200 |  | 1550 | B
40 | 教育庁 | 教育政策課 | 坂井高等学校 | 1 | 別館 | ビジネス生活室 97 | 手元灯 | FL10 | 1 | 1 |  |  |  |  | 10 | 始業～就業（8:30～17:15） | 200 |  | 1550 | K
40 | 教育庁 | 教育政策課 | 坂井高等学校 | 1 | 別館 | デザイン科準備室 98 | ブラケット E26 | EFD15 | 2 | 2 |  |  |  |  | 15 | 始業～就業（8:30～17:15） | 200 |  | 1550 | AQ
40 | 教育庁 | 教育政策課 | 坂井高等学校 | 1 | 別館 | 第1調理室 99 | 逆富士2灯 W230 WP | FL40 | 24 | 48 |  |  |  | ○ | 46 | 始業～就業（8:30～17:15） | 200 |  | 1550 | CL
40 | 教育庁 | 教育政策課 | 坂井高等学校 | 1 | 別館 | 第1調理室 99 | 直付黒板灯1灯 | FL40 | 2 | 2 |  |  |  |  | 46 | 始業～就業（8:30～17:15） | 200 |  | 1550 | Q
40 | 教育庁 | 教育政策課 | 坂井高等学校 | 1 | 別館 | 複写室 100 | 逆富士2灯 | FL20 | 2 | 4 |  |  |  |  | 22 | 始業～就業（8:30～17:15） | 200 |  | 1550 | B
40 | 教育庁 | 教育政策課 | 坂井高等学校 | 1 | 別館 | 廊下 102 | 逆富士1灯 | FL40 | 8 | 8 |  |  |  |  | 46 | 始業～就業（8:30～17:15） | 200 |  | 1550 | F
40 | 教育庁 | 教育政策課 | 坂井高等学校 | 1 | 別館 | 廊下 102 | 逆富士1灯 | FL20 | 1 | 1 |  |  |  |  | 22 | 始業～就業（8:30～17:15） | 200 |  | 1550 | B
40 | 教育庁 | 教育政策課 | 坂井高等学校 | 1 | 別館 | 倉庫 103 | 逆富士1灯 | FL20 | 2 | 2 |  |  |  |  | 22 | 始業～就業（8:30～17:15） | 200 |  | 1550 | B
40 | 教育庁 | 教育政策課 | 坂井高等学校 | 1 | 実習棟 | ビジネス実習室 126 | 直付下面開放2灯 ルーバー付 | HF32 | 15 | 30 |  |  |  |  | 35 | 始業～就業（8:30～17:15） | 200 |  | 1550 | H
40 | 教育庁 | 教育政策課 | 坂井高等学校 | 1 | 実習棟 | ビジネス実習室 126 | 直付黒板灯1灯 | FL40 | 3 | 3 |  |  |  |  | 46 | 始業～就業（8:30～17:15） | 200 |  | 1550 | Q
40 | 教育庁 | 教育政策課 | 坂井高等学校 | 1 | 実習棟 | 農業機械室 128 | 笠付トラフ2灯 | FL40 | 15 | 30 |  |  |  |  | 46 | 始業～就業（8:30～17:15） | 200 |  | 1550 | F
40 | 教育庁 | 教育政策課 | 坂井高等学校 | 1 | 実習棟 | 農業機械室 128 | 片反射トラフ1灯 | FL40 | 1 | 1 |  |  |  |  | 46 | 始業～就業（8:30～17:15） | 200 |  | 1550 | F
40 | 教育庁 | 教育政策課 | 坂井高等学校 | 1 | 実習棟 | 農業機械室 128 | 直付黒板灯1灯 | FL40 | 2 | 2 |  |  |  |  | 46 | 始業～就業（8:30～17:15） | 200 |  | 1550 | Q
40 | 教育庁 | 教育政策課 | 坂井高等学校 | 1 | 実習棟 | 農業機械室 128 | トラフ1灯 | FL20 | 1 | 1 |  |  |  |  | 22 | 始業～就業（8:30～17:15） | 200 |  | 1550 | B
40 | 教育庁 | 教育政策課 | 坂井高等学校 | 1 | 実習棟 | 階段D下倉庫 129 | 逆富士2灯 | FL20 | 1 | 2 |  |  |  |  | 22 | 始業～就業（8:30～17:15） | 200 |  | 1550 | BH
40 | 教育庁 | 教育政策課 | 坂井高等学校 | 1 | 実習棟 | 階段D下倉庫 129 | ブラケット | FL10 | 1 | 1 |  |  |  |  | 10 | 始業～就業（8:30～17:15） | 200 |  | 1550 | DU
40 | 教育庁 | 教育政策課 | 坂井高等学校 | 1 | 実習棟 | 廊下 130 | 逆富士1灯 | FL40 | 3 | 3 |  |  |  |  | 46 | 始業～就業（8:30～17:15） | 200 |  | 1550 | F
40 | 教育庁 | 教育政策課 | 坂井高等学校 | 1 | 実習棟 | 廊下 131 | ブラケット | FL40 | 1 | 1 |  |  |  |  | 46 | 始業～就業（8:30～17:15） | 200 |  | 1550 | O
40 | 教育庁 | 教育政策課 | 坂井高等学校 | 1 | 実習棟 | 廊下 131 | ブラケット | FL40 | 1 | 1 |  |  |  |  | 46 | 始業～就業（8:30～17:15） | 200 |  | 1550 | O
40 | 教育庁 | 教育政策課 | 坂井高等学校 | 1 | 実習棟 | 食品加工 132 | 逆富士2灯 W230 WP | FL40 | 26 | 52 |  |  |  | ○ | 46 | 始業～就業（8:30～17:15） | 200 |  | 1550 | CL
40 | 教育庁 | 教育政策課 | 坂井高等学校 | 1 | 実習棟 | 食品加工 132 | 直付黒板灯1灯 | FL40 | 2 | 2 |  |  |  |  | 46 | 始業～就業（8:30～17:15） | 200 |  | 1550 | Q
40 | 教育庁 | 教育政策課 | 坂井高等学校 | 1 | 実習棟 | 階段E 133 | 逆富士1灯 | FL40 | 4 | 4 |  |  |  |  | 46 | 始業～就業（8:30～17:15） | 200 |  | 1550 | F
40 | 教育庁 | 教育政策課 | 坂井高等学校 | 1 | 実習棟 | 階段E 133 | ブラケット | FL40 | 1 | 1 |  |  |  |  | 46 | 始業～就業（8:30～17:15） | 200 |  | 1550 | O
40 | 教育庁 | 教育政策課 | 坂井高等学校 | 1 | 実習棟 | 階段F 134 | 逆富士1灯 | FL40 | 4 | 4 |  |  |  |  | 46 | 始業～就業（8:30～17:15） | 200 |  | 1550 | F
40 | 教育庁 | 教育政策課 | 坂井高等学校 | 1 | 実習棟 | 階段F 134 | ブラケット | FL40 | 1 | 1 |  |  |  |  | 46 | 始業～就業（8:30～17:15） | 200 |  | 1550 | O
40 | 教育庁 | 教育政策課 | 坂井高等学校 | 1 | 実習棟 | 進路指導部 140 | 逆富士2灯 | HF32 | 18 | 36 |  |  |  |  | 35 | 始業～就業（8:30～17:15） | 200 |  | 1550 | H
40 | 教育庁 | 教育政策課 | 坂井高等学校 | 1 | 実習棟 | 進路指導部 140 | 直付黒板灯1灯 | FL40 | 2 | 2 |  |  |  |  | 46 | 始業～就業（8:30～17:15） | 200 |  | 1550 | Q
40 | 教育庁 | 教育政策課 | 坂井高等学校 | 1 | 実習棟 | 資料室 141 | 逆富士2灯 W200 | FL40 | 2 | 4 |  |  |  |  | 46 | 始業～就業（8:30～17:15） | 200 |  | 1550 | F
40 | 教育庁 | 教育政策課 | 坂井高等学校 | 1 | 実習棟 | 資料室 141 | ブラケット E26 レセップ | ボール球60W | 1 | 1 |  |  |  |  | 54 | 始業～就業（8:30～17:15） | 200 |  | 1550 | AZ
40 | 教育庁 | 教育政策課 | 坂井高等学校 | 1 | サイエンス棟 | 化学実験室 165 | 逆富士2灯 | FL40 | 24 | 48 |  |  |  |  | 46 | 始業～就業（8:30～17:15） | 200 |  | 1550 | F
40 | 教育庁 | 教育政策課 | 坂井高等学校 | 1 | サイエンス棟 | 化学実験室 165 | 黒板灯1灯（吊下） | FL40 | 2 | 2 |  |  |  |  | 46 | 始業～就業（8:30～17:15） | 200 |  | 1550 | Q
40 | 教育庁 | 教育政策課 | 坂井高等学校 | 1 | サイエンス棟 | 化学実験準備室 166 | 逆富士2灯 | FL40 | 6 | 12 |  |  |  |  | 46 | 始業～就業（8:30～17:15） | 200 |  | 1550 | F
40 | 教育庁 | 教育政策課 | 坂井高等学校 | 1 | サイエンス棟 | 相談室 167 | 逆富士2灯 | FL40 | 6 | 12 |  |  |  |  | 46 | 始業～就業（8:30～17:15） | 200 |  | 1550 | F
40 | 教育庁 | 教育政策課 | 坂井高等学校 | 1 | サイエンス棟 | 美術準備室 169 | 逆富士2灯 | FL40 | 6 | 12 |  |  |  |  | 46 | 始業～就業（8:30～17:15） | 200 |  | 1550 | F
40 | 教育庁 | 教育政策課 | 坂井高等学校 | 1 | 農業管理実習棟 | 倉庫 176 | 笠付トラフ2灯 | FL40 | 12 | 24 |  |  |  |  | 46 | 始業～就業（8:30～17:15） | 200 |  | 1550 | F
40 | 教育庁 | 教育政策課 | 坂井高等学校 | 1 | 農業管理実習棟 | 事務室 177 | 埋込下面開放2灯 W310 | FL40 | 12 | 24 |  |  |  |  | 46 | 始業～就業（8:30～17:15） | 200 |  | 1550 | F
40 | 教育庁 | 教育政策課 | 坂井高等学校 | 1 | 農業管理実習棟 | 事務室 177 | ブラケット E26 | IL60W | 1 | 1 |  |  |  |  | 54 | 始業～就業（8:30～17:15） | 200 |  | 1550 | AQ
40 | 教育庁 | 教育政策課 | 坂井高等学校 | 1 | 農業管理実習棟 | 男女トイレ 178 | 逆富士1灯 | FL40 | 3 | 3 |  |  |  |  | 46 | 始業～就業（8:30～17:15） | 200 |  | 1550 | F
40 | 教育庁 | 教育政策課 | 坂井高等学校 | 1 | 農業管理実習棟 | 男女トイレ 178 | 逆富士1灯 | FL20 | 1 | 1 |  |  |  |  | 22 | 始業～就業（8:30～17:15） | 200 |  | 1550 | B
40 | 教育庁 | 教育政策課 | 坂井高等学校 | 1 | 農業管理実習棟 | 肥料 179 | 笠付トラフ1灯（吊下） | FL40 | 3 | 3 |  |  |  |  | 46 | 始業～就業（8:30～17:15） | 200 |  | 1550 | F
40 | 教育庁 | 教育政策課 | 坂井高等学校 | 1 | 農業管理実習棟 | 梱包室 180 | 笠付トラフ2灯（吊下） | FL40 | 6 | 12 |  |  |  |  | 46 | 始業～就業（8:30～17:15） | 200 |  | 1550 | F
40 | 教育庁 | 教育政策課 | 坂井高等学校 | 1 | 農業管理実習棟 | 農機具場 181 | 笠付トラフ1灯（吊下） ガード付 | FL40 | 4 | 4 |  |  |  |  | 46 | 始業～就業（8:30～17:15） | 200 |  | 1550 | F
40 | 教育庁 | 教育政策課 | 坂井高等学校 | 1 | 農業管理実習棟 | 肥料 179 | ブラケット E26 レセップ | IL60W | 3 | 3 |  |  |  |  | 54 | 始業～就業（8:30～17:15） | 200 |  | 1550 | AQ
40 | 教育庁 | 教育政策課 | 坂井高等学校 | 1 | 農業管理実習棟 | 倉庫② 182 | 笠付トラフ2灯（吊下） | FL40 | 2 | 4 |  |  |  |  | 46 | 始業～就業（8:30～17:15） | 200 |  | 1550 | F
40 | 教育庁 | 教育政策課 | 坂井高等学校 | 1 | 農業管理実習棟 | 倉庫② 182 | 笠付トラフ1灯（吊下） | FL40 | 2 | 2 |  |  |  |  | 46 | 始業～就業（8:30～17:15） | 200 |  | 1550 | F
40 | 教育庁 | 教育政策課 | 坂井高等学校 | 2 | 本館 | 手洗い場 10 | 逆富士1灯 | FL40 | 2 | 2 |  |  |  |  | 46 | 始業～就業（8:30～17:15） | 200 |  | 1550 | F
40 | 教育庁 | 教育政策課 | 坂井高等学校 | 2 | 本館 | 更衣室3 11 | 逆富士1灯 | FL40 | 1 | 1 |  |  |  |  | 46 | 始業～就業（8:30～17:15） | 200 |  | 1550 | F
40 | 教育庁 | 教育政策課 | 坂井高等学校 | 2 | 本館 | 更衣室2 12 | 逆富士1灯 | FL40 | 1 | 1 |  |  |  |  | 46 | 始業～就業（8:30～17:15） | 200 |  | 1550 | F
40 | 教育庁 | 教育政策課 | 坂井高等学校 | 2 | 本館 | 手洗い場 13 | 逆富士1灯 | FL40 | 1 | 1 |  |  |  |  | 46 | 始業～就業（8:30～17:15） | 200 |  | 1550 | F
40 | 教育庁 | 教育政策課 | 坂井高等学校 | 2 | 本館 | 外廊下 15 | 逆富士1灯 | FL40 | 1 | 1 |  |  |  |  | 46 | 始業～就業（8:30～17:15） | 200 |  | 1550 | F
40 | 教育庁 | 教育政策課 | 坂井高等学校 | 2 | 本館 | 部室 16 | 逆富士1灯 | FL40 | 8 | 8 |  |  |  |  | 46 | 始業～就業（8:30～17:15） | 200 |  | 1550 | F
40 | 教育庁 | 教育政策課 | 坂井高等学校 | 2 | 本館 | 部室 16 | ブラケット | FL20 | 2 | 2 |  |  |  | ○ | 22 | 始業～就業（8:30～17:15） | 200 |  | 1550 | CX
40 | 教育庁 | 教育政策課 | 坂井高等学校 | 2 | 本館 | 納屋 17 | 笠付トラフ1灯 | FL40 | 4 | 4 |  |  |  |  | 46 | 始業～就業（8:30～17:15） | 200 |  | 1550 | BT
40 | 教育庁 | 教育政策課 | 坂井高等学校 | 2 | 本館 | 育苗室 18 | 笠付トラフ1灯 | FL40 | 8 | 8 |  |  |  |  | 46 | 始業～就業（8:30～17:15） | 200 |  | 1550 | BT
40 | 教育庁 | 教育政策課 | 坂井高等学校 | 2 | 本館 | 園芸実習室 19 | 笠付トラフ1灯（吊下） | FL40 | 8 | 8 |  |  |  |  | 46 | 始業～就業（8:30～17:15） | 200 |  | 1550 | BT
40 | 教育庁 | 教育政策課 | 坂井高等学校 | 2 | 本館 | 園芸実習室2 20 | 笠付トラフ1灯（吊下） | FL40 | 8 | 8 |  |  |  |  | 46 | 始業～就業（8:30～17:15） | 200 |  | 1550 | BT
40 | 教育庁 | 教育政策課 | 坂井高等学校 | 2 | 本館 | 外壁 21 | ブラケット WP | FL20 | 5 | 5 |  |  |  | ○ | 22 | 始業～就業（8:30～17:15） | 200 |  | 1550 | N
40 | 教育庁 | 教育政策課 | 坂井高等学校 | 2 | 本館 | 部室 22 | 逆富士1灯 | FL40 | 4 | 4 |  |  |  |  | 46 | 始業～就業（8:30～17:15） | 200 |  | 1550 | F
40 | 教育庁 | 教育政策課 | 坂井高等学校 | 2 | 本館 | 部室 22 | ブラケット | FL20 | 1 | 1 |  |  |  | ○ | 22 | 始業～就業（8:30～17:15） | 200 |  | 1550 | CX
40 | 教育庁 | 教育政策課 | 坂井高等学校 | 2 | 本館 | 第1職員室 50 | 埋込下面開放2灯 W310 | HF32 | 12 | 24 |  |  |  |  | 35 | 始業～就業（8:30～17:15） | 200 |  | 1550 | H
40 | 教育庁 | 教育政策課 | 坂井高等学校 | 2 | 本館 | 2L 51 | 逆富士2灯 W200 口金回転 | HF32 | 8 | 16 |  |  |  |  | 35 | 始業～就業（8:30～17:15） | 200 |  | 1550 | R
40 | 教育庁 | 教育政策課 | 坂井高等学校 | 2 | 本館 | 2L 51 | 黒板灯1灯（吊下） | FL40 | 2 | 2 |  |  |  |  | 46 | 始業～就業（8:30～17:15） | 200 |  | 1550 | Q
40 | 教育庁 | 教育政策課 | 坂井高等学校 | 2 | 本館 | 2B 52 | 逆富士2灯 W200 口金回転 | HF32 | 8 | 16 |  |  |  |  | 35 | 始業～就業（8:30～17:15） | 200 |  | 1550 | R
40 | 教育庁 | 教育政策課 | 坂井高等学校 | 2 | 本館 | 2B 52 | 黒板灯1灯（吊下） | FL40 | 2 | 2 |  |  |  |  | 46 | 始業～就業（8:30～17:15） | 200 |  | 1550 | Q
40 | 教育庁 | 教育政策課 | 坂井高等学校 | 2 | 本館 | 2S 53 | 逆富士2灯 W200 口金回転 | HF32 | 8 | 16 |  |  |  |  | 35 | 始業～就業（8:30～17:15） | 200 |  | 1550 | R
40 | 教育庁 | 教育政策課 | 坂井高等学校 | 2 | 本館 | 2S 53 | 黒板灯1灯（吊下） | FL40 | 2 | 2 |  |  |  |  | 46 | 始業～就業（8:30～17:15） | 200 |  | 1550 | Q
40 | 教育庁 | 教育政策課 | 坂井高等学校 | 2 | 本館 | 2E 54 | 逆富士2灯 W200 口金回転 | HF32 | 8 | 16 |  |  |  |  | 35 | 始業～就業（8:30～17:15） | 200 |  | 1550 | R
40 | 教育庁 | 教育政策課 | 坂井高等学校 | 2 | 本館 | 2E 54 | 黒板灯1灯（吊下） | FL40 | 2 | 2 |  |  |  |  | 46 | 始業～就業（8:30～17:15） | 200 |  | 1550 | Q
40 | 教育庁 | 教育政策課 | 坂井高等学校 | 2 | 本館 | 2V 55 | 逆富士2灯 W200 口金回転 | HF32 | 8 | 16 |  |  |  |  | 35 | 始業～就業（8:30～17:15） | 200 |  | 1550 | R
40 | 教育庁 | 教育政策課 | 坂井高等学校 | 2 | 本館 | 2V 55 | 黒板灯1灯（吊下） | FL40 | 2 | 2 |  |  |  |  | 46 | 始業～就業（8:30～17:15） | 200 |  | 1550 | Q
40 | 教育庁 | 教育政策課 | 坂井高等学校 | 2 | 本館 | 2M 56 | 逆富士2灯 W200 口金回転 | HF32 | 8 | 16 |  |  |  |  | 35 | 始業～就業（8:30～17:15） | 200 |  | 1550 | R
40 | 教育庁 | 教育政策課 | 坂井高等学校 | 2 | 本館 | 2M 56 | 黒板灯1灯（吊下） | FL40 | 2 | 2 |  |  |  |  | 46 | 始業～就業（8:30～17:15） | 200 |  | 1550 | Q
40 | 教育庁 | 教育政策課 | 坂井高等学校 | 2 | 本館 | 2F 57 | 逆富士2灯 W200 口金回転 | HF32 | 8 | 16 |  |  |  |  | 35 | 始業～就業（8:30～17:15） | 200 |  | 1550 | R
40 | 教育庁 | 教育政策課 | 坂井高等学校 | 2 | 本館 | 2F 57 | 黒板灯1灯（吊下） | FL40 | 2 | 2 |  |  |  |  | 46 | 始業～就業（8:30～17:15） | 200 |  | 1550 | Q
40 | 教育庁 | 教育政策課 | 坂井高等学校 | 2 | 本館 | 2A 58 | 逆富士2灯 W200 口金回転 | HF32 | 8 | 16 |  |  |  |  | 35 | 始業～就業（8:30～17:15） | 200 |  | 1550 | R
40 | 教育庁 | 教育政策課 | 坂井高等学校 | 2 | 本館 | 2A 58 | 黒板灯1灯（吊下） | FL40 | 2 | 2 |  |  |  |  | 46 | 始業～就業（8:30～17:15） | 200 |  | 1550 | Q
40 | 教育庁 | 教育政策課 | 坂井高等学校 | 2 | 本館 | 女子トイレ 59 | 逆富士1灯 W150 | FL40 | 5 | 5 |  |  |  |  | 46 | 始業～就業（8:30～17:15） | 200 |  | 1550 | F
40 | 教育庁 | 教育政策課 | 坂井高等学校 | 2 | 本館 | 女子トイレ 59 | ブラケット | FL40 | 1 | 1 |  |  |  |  | 46 | 始業～就業（8:30～17:15） | 200 |  | 1550 | O
40 | 教育庁 | 教育政策課 | 坂井高等学校 | 2 | 本館 | 男子トイレ 60 | 逆富士1灯 W150 | FL40 | 3 | 3 |  |  |  |  | 46 | 始業～就業（8:30～17:15） | 200 |  | 1550 | F
40 | 教育庁 | 教育政策課 | 坂井高等学校 | 2 | 本館 | 男子トイレ 60 | ブラケット | FL20 | 1 | 1 |  |  |  |  | 22 | 始業～就業（8:30～17:15） | 200 |  | 1550 | N
40 | 教育庁 | 教育政策課 | 坂井高等学校 | 2 | 本館 | 書庫 61 | 逆富士1灯 W150 | FL40 | 4 | 4 |  |  |  |  | 46 | 始業～就業（8:30～17:15） | 200 |  | 1550 | F
40 | 教育庁 | 教育政策課 | 坂井高等学校 | 2 | 本館 | 図書準備室 62 | 逆富士2灯 W200 | FL40 | 4 | 8 |  |  |  |  | 46 | 始業～就業（8:30～17:15） | 200 |  | 1550 | F
40 | 教育庁 | 教育政策課 | 坂井高等学校 | 2 | 本館 | 図書室2 63 | 逆富士2灯 W200 | FL40 | 4 | 8 |  |  |  |  | 46 | 始業～就業（8:30～17:15） | 200 |  | 1550 | F
40 | 教育庁 | 教育政策課 | 坂井高等学校 | 2 | 本館 | 図書室 64 | 逆富士2灯 W200 | FL40 | 18 | 36 |  |  |  |  | 46 | 始業～就業（8:30～17:15） | 200 |  | 1550 | F
40 | 教育庁 | 教育政策課 | 坂井高等学校 | 2 | 本館 | 廊下 65 | 逆富士2灯 | FL20 | 9 | 18 |  |  |  |  | 22 | 始業～就業（8:30～17:15） | 200 |  | 1550 | B
40 | 教育庁 | 教育政策課 | 坂井高等学校 | 2 | 別館 | 視聴覚室 112 | 逆富士1灯 | FL40 | 1 | 1 |  |  |  |  | 46 | 始業～就業（8:30～17:15） | 200 |  | 1550 | F
40 | 教育庁 | 教育政策課 | 坂井高等学校 | 2 | 別館 | 廊下 113 | 逆富士1灯 | FL40 | 4 | 4 |  |  |  |  | 46 | 始業～就業（8:30～17:15） | 200 |  | 1550 | F
40 | 教育庁 | 教育政策課 | 坂井高等学校 | 2 | 別館 | 廊下 113 | 逆富士1灯 | FL20 | 1 | 1 |  |  |  |  | 22 | 始業～就業（8:30～17:15） | 200 |  | 1550 | B
40 | 教育庁 | 教育政策課 | 坂井高等学校 | 2 | 別館 | 食品製造実習室 114 | 逆富士2灯 | FL40 | 18 | 36 |  |  |  |  | 46 | 始業～就業（8:30～17:15） | 200 |  | 1550 | F
40 | 教育庁 | 教育政策課 | 坂井高等学校 | 2 | 別館 | 食品製造実習室 114 | 直付黒板灯1灯 | FL40 | 2 | 2 |  |  |  |  | 46 | 始業～就業（8:30～17:15） | 200 |  | 1550 | Q
40 | 教育庁 | 教育政策課 | 坂井高等学校 | 2 | 実習棟 | 農業情報処理室 142 | 埋込下面開放2灯 W310 ルーバー付 | FL40 | 26 | 52 |  |  |  |  | 46 | 始業～就業（8:30～17:15） | 200 |  | 1550 | F
40 | 教育庁 | 教育政策課 | 坂井高等学校 | 2 | 実習棟 | 廊下 146 | 逆富士1灯 | FL40 | 6 | 6 |  |  |  |  | 46 | 始業～就業（8:30～17:15） | 200 |  | 1550 | F
40 | 教育庁 | 教育政策課 | 坂井高等学校 | 2 | 実習棟 | 渡り廊下（実習棟-別館） 157 | 逆富士1灯 | FL40 | 2 | 2 |  |  |  |  | 46 | 始業～就業（8:30～17:15） | 200 |  | 1550 | F
40 | 教育庁 | 教育政策課 | 坂井高等学校 | 2 | 実習棟 | 渡り廊下（別館-本館） 158 | 逆富士1灯 | FL20 | 2 | 2 |  |  |  |  | 22 | 始業～就業（8:30～17:15） | 200 |  | 1550 | B
40 | 教育庁 | 教育政策課 | 坂井高等学校 | 2 | 実習棟 | 渡り廊下（別館-本館） 158 | 逆富士2灯 | FL40 | 4 | 8 |  |  |  |  | 46 | 始業～就業（8:30～17:15） | 200 |  | 1550 | F
40 | 教育庁 | 教育政策課 | 坂井高等学校 | 2 | サイエンス棟 | 準備室 160 | 逆富士2灯 | FL40 | 12 | 24 |  |  |  |  | 46 | 始業～就業（8:30～17:15） | 200 |  | 1550 | F
40 | 教育庁 | 教育政策課 | 坂井高等学校 | 2 | サイエンス棟 | 理科室 161 | 逆富士2灯 | FL40 | 24 | 48 |  |  |  |  | 46 | 始業～就業（8:30～17:15） | 200 |  | 1550 | F
40 | 教育庁 | 教育政策課 | 坂井高等学校 | 2 | サイエンス棟 | 理科室 161 | 黒板灯1灯（吊下） | FL40 | 2 | 2 |  |  |  |  | 46 | 始業～就業（8:30～17:15） | 200 |  | 1550 | Q
40 | 教育庁 | 教育政策課 | 坂井高等学校 | 2 | サイエンス棟 | 理科準備室 162 | 逆富士2灯 | FL40 | 6 | 12 |  |  |  |  | 46 | 始業～就業（8:30～17:15） | 200 |  | 1550 | F
40 | 教育庁 | 教育政策課 | 坂井高等学校 | 2 | サイエンス棟 | 廊下 163 | 逆富士1灯 | FL40 | 2 | 2 |  |  |  |  | 46 | 始業～就業（8:30～17:15） | 200 |  | 1550 | F
40 | 教育庁 | 教育政策課 | 坂井高等学校 | 2 | 農業管理実習棟 | 実習更衣室 172 | 逆富士1灯 | FL40 | 30 | 30 |  |  |  |  | 46 | 始業～就業（8:30～17:15） | 200 |  | 1550 | F
40 | 教育庁 | 教育政策課 | 坂井高等学校 | 2 | 農業管理実習棟 | 廊下 174 | 逆富士2灯 | FL20 | 6 | 12 |  |  |  |  | 22 | 始業～就業（8:30～17:15） | 200 |  | 1550 | B
40 | 教育庁 | 教育政策課 | 坂井高等学校 | 3 | 本館 | 書道室 33 | 逆富士2灯 W200 | FL40 | 12 | 24 |  |  |  |  | 46 | 始業～就業（8:30～17:15） | 200 |  | 1550 | F
40 | 教育庁 | 教育政策課 | 坂井高等学校 | 3 | 本館 | 1L 34 | 逆富士2灯 W200 口金回転 | HF32 | 8 | 16 |  |  |  |  | 35 | 始業～就業（8:30～17:15） | 200 |  | 1550 | R
40 | 教育庁 | 教育政策課 | 坂井高等学校 | 3 | 本館 | 1L 34 | 黒板灯1灯（吊下） | FL40 | 2 | 2 |  |  |  |  | 46 | 始業～就業（8:30～17:15） | 200 |  | 1550 | Q
40 | 教育庁 | 教育政策課 | 坂井高等学校 | 3 | 本館 | 1B 35 | 逆富士2灯 W200 口金回転 | HF32 | 8 | 16 |  |  |  |  | 35 | 始業～就業（8:30～17:15） | 200 |  | 1550 | R
40 | 教育庁 | 教育政策課 | 坂井高等学校 | 3 | 本館 | 1B 35 | 黒板灯1灯（吊下） | FL40 | 2 | 2 |  |  |  |  | 46 | 始業～就業（8:30～17:15） | 200 |  | 1550 | Q
40 | 教育庁 | 教育政策課 | 坂井高等学校 | 3 | 本館 | 1S 36 | 逆富士2灯 W200 口金回転 | HF32 | 8 | 16 |  |  |  |  | 35 | 始業～就業（8:30～17:15） | 200 |  | 1550 | R
40 | 教育庁 | 教育政策課 | 坂井高等学校 | 3 | 本館 | 1S 36 | 黒板灯1灯（吊下） | FL40 | 2 | 2 |  |  |  |  | 46 | 始業～就業（8:30～17:15） | 200 |  | 1550 | Q
40 | 教育庁 | 教育政策課 | 坂井高等学校 | 3 | 本館 | 1E 37 | 逆富士2灯 W200 口金回転 | HF32 | 8 | 16 |  |  |  |  | 35 | 始業～就業（8:30～17:15） | 200 |  | 1550 | R
40 | 教育庁 | 教育政策課 | 坂井高等学校 | 3 | 本館 | 1E 37 | 黒板灯1灯（吊下） | FL40 | 2 | 2 |  |  |  |  | 46 | 始業～就業（8:30～17:15） | 200 |  | 1550 | Q
40 | 教育庁 | 教育政策課 | 坂井高等学校 | 3 | 本館 | 1V 38 | 逆富士2灯 W200 口金回転 | HF32 | 8 | 16 |  |  |  |  | 35 | 始業～就業（8:30～17:15） | 200 |  | 1550 | R
40 | 教育庁 | 教育政策課 | 坂井高等学校 | 3 | 本館 | 1V 38 | 黒板灯1灯（吊下） | FL40 | 2 | 2 |  |  |  |  | 46 | 始業～就業（8:30～17:15） | 200 |  | 1550 | Q
40 | 教育庁 | 教育政策課 | 坂井高等学校 | 3 | 本館 | 1M 39 | 逆富士2灯 W200 口金回転 | HF32 | 8 | 16 |  |  |  |  | 35 | 始業～就業（8:30～17:15） | 200 |  | 1550 | R
40 | 教育庁 | 教育政策課 | 坂井高等学校 | 3 | 本館 | 1M 39 | 黒板灯1灯（吊下） | FL40 | 2 | 2 |  |  |  |  | 46 | 始業～就業（8:30～17:15） | 200 |  | 1550 | Q
40 | 教育庁 | 教育政策課 | 坂井高等学校 | 3 | 本館 | 1F 40 | 逆富士2灯 W200 口金回転 | HF32 | 8 | 16 |  |  |  |  | 35 | 始業～就業（8:30～17:15） | 200 |  | 1550 | R
40 | 教育庁 | 教育政策課 | 坂井高等学校 | 3 | 本館 | 1F 40 | 黒板灯1灯（吊下） | FL40 | 2 | 2 |  |  |  |  | 46 | 始業～就業（8:30～17:15） | 200 |  | 1550 | Q
40 | 教育庁 | 教育政策課 | 坂井高等学校 | 3 | 本館 | 1A 41 | 逆富士2灯 W200 口金回転 | HF32 | 8 | 16 |  |  |  |  | 35 | 始業～就業（8:30～17:15） | 200 |  | 1550 | R
40 | 教育庁 | 教育政策課 | 坂井高等学校 | 3 | 本館 | 1A 41 | 黒板灯1灯（吊下） | FL40 | 2 | 2 |  |  |  |  | 46 | 始業～就業（8:30～17:15） | 200 |  | 1550 | Q
40 | 教育庁 | 教育政策課 | 坂井高等学校 | 3 | 本館 | 男子トイレ 42 | 逆富士1灯 W150 | FL40 | 5 | 5 |  |  |  |  | 46 | 始業～就業（8:30～17:15） | 200 |  | 1550 | F
40 | 教育庁 | 教育政策課 | 坂井高等学校 | 3 | 本館 | 男子トイレ 42 | ブラケット | FL40 | 1 | 1 |  |  |  |  | 46 | 始業～就業（8:30～17:15） | 200 |  | 1550 | F
40 | 教育庁 | 教育政策課 | 坂井高等学校 | 3 | 本館 | 社会科室 44 | 逆富士2灯 W200 口金回転 | HF32 | 8 | 16 |  |  |  |  | 35 | 始業～就業（8:30～17:15） | 200 |  | 1550 | R
40 | 教育庁 | 教育政策課 | 坂井高等学校 | 3 | 本館 | 社会科室 44 | 黒板灯1灯（吊下） | FL40 | 2 | 2 |  |  |  |  | 46 | 始業～就業（8:30～17:15） | 200 |  | 1550 | Q
40 | 教育庁 | 教育政策課 | 坂井高等学校 | 3 | 本館 | 第2職員室 46 | 逆富士2灯 W200 | HF32 | 8 | 16 |  |  |  |  | 35 | 始業～就業（8:30～17:15） | 200 |  | 1550 | H
40 | 教育庁 | 教育政策課 | 坂井高等学校 | 3 | 本館 | 廊下 47 | 逆富士2灯 W200 | FL20 | 12 | 24 |  |  |  |  | 22 | 始業～就業（8:30～17:15） | 200 |  | 1550 | B
40 | 教育庁 | 教育政策課 | 坂井高等学校 | 3 | 別館 | 多目的ホール 115 | 逆富士2灯 W230 | FL40 | 18 | 36 |  |  |  |  | 46 | 始業～就業（8:30～17:15） | 200 |  | 1550 | F
40 | 教育庁 | 教育政策課 | 坂井高等学校 | 3 | 別館 | 多目的ホール 115 | 直付黒板灯1灯 | FL40 | 2 | 2 |  |  |  |  | 46 | 始業～就業（8:30～17:15） | 200 |  | 1550 | Q
40 | 教育庁 | 教育政策課 | 坂井高等学校 | 3 | 別館 | 廊下 116 | 逆富士1灯 | FL40 | 6 | 6 |  |  |  |  | 46 | 始業～就業（8:30～17:15） | 200 |  | 1550 | F
40 | 教育庁 | 教育政策課 | 坂井高等学校 | 3 | 別館 | 廊下 116 | 逆富士1灯 | FL20 | 1 | 1 |  |  |  |  | 22 | 始業～就業（8:30～17:15） | 200 |  | 1550 | B
40 | 教育庁 | 教育政策課 | 坂井高等学校 | 3 | 実習棟 | 農業実験室 147 | 逆富士2灯 | FL40 | 12 | 24 |  |  |  |  | 46 | 始業～就業（8:30～17:15） | 200 |  | 1550 | F
40 | 教育庁 | 教育政策課 | 坂井高等学校 | 3 | 実習棟 | 農業実験室 147 | 直付黒板灯1灯 | FL40 | 2 | 2 |  |  |  |  | 46 | 始業～就業（8:30～17:15） | 200 |  | 1550 | Q
40 | 教育庁 | 教育政策課 | 坂井高等学校 | 3 | 実習棟 | 農業実験準備室 148 | 逆富士2灯 | FL40 | 2 | 4 |  |  |  |  | 46 | 始業～就業（8:30～17:15） | 200 |  | 1550 | F
40 | 教育庁 | 教育政策課 | 坂井高等学校 | 3 | 実習棟 | 農業実験準備室 148 | 逆富士2灯 | FL20 | 2 | 4 |  |  |  |  | 22 | 始業～就業（8:30～17:15） | 200 |  | 1550 | B
40 | 教育庁 | 教育政策課 | 坂井高等学校 | 3 | 実習棟 | 農業実験室② 149 | 逆富士2灯 | FL40 | 18 | 36 |  |  |  |  | 46 | 始業～就業（8:30～17:15） | 200 |  | 1550 | F
40 | 教育庁 | 教育政策課 | 坂井高等学校 | 3 | 実習棟 | 農業実験室② 149 | 直付黒板灯1灯 | FL40 | 2 | 2 |  |  |  |  | 46 | 始業～就業（8:30～17:15） | 200 |  | 1550 | Q
40 | 教育庁 | 教育政策課 | 坂井高等学校 | 3 | 実習棟 | 培養室 150 | 逆富士2灯 | FL40 | 3 | 6 |  |  |  |  | 46 | 始業～就業（8:30～17:15） | 200 |  | 1550 | F
40 | 教育庁 | 教育政策課 | 坂井高等学校 | 3 | 実習棟 | バイオ室 151 | 逆富士2灯 | FL40 | 3 | 6 |  |  |  |  | 46 | 始業～就業（8:30～17:15） | 200 |  | 1550 | F
40 | 教育庁 | 教育政策課 | 坂井高等学校 | 3 | 実習棟 | 園芸 152 | 逆富士2灯 | FL40 | 18 | 36 |  |  |  |  | 46 | 始業～就業（8:30～17:15） | 200 |  | 1550 | F
40 | 教育庁 | 教育政策課 | 坂井高等学校 | 3 | 実習棟 | 園芸 152 | 直付黒板灯1灯 | FL40 | 2 | 2 |  |  |  |  | 46 | 始業～就業（8:30～17:15） | 200 |  | 1550 | Q
40 | 教育庁 | 教育政策課 | 坂井高等学校 | 3 | 実習棟 | 園芸準備室 153 | 逆富士2灯 | FL40 | 3 | 6 |  |  |  |  | 46 | 始業～就業（8:30～17:15） | 200 |  | 1550 | F
40 | 教育庁 | 教育政策課 | 坂井高等学校 | 3 | 実習棟 | 園芸準備室 154 | 逆富士2灯 | FL40 | 3 | 6 |  |  |  |  | 46 | 始業～就業（8:30～17:15） | 200 |  | 1550 | F
40 | 教育庁 | 教育政策課 | 坂井高等学校 | 3 | 実習棟 | 第2多目的ホール 155 | 埋込下面開放2灯 W310 | FL40 | 32 | 64 |  |  |  |  | 46 | 始業～就業（8:30～17:15） | 200 |  | 1550 | F
40 | 教育庁 | 教育政策課 | 坂井高等学校 | 3 | 実習棟 | 第2多目的ホール 155 | 直付黒板灯1灯 | FL40 | 2 | 2 |  |  |  |  | 46 | 始業～就業（8:30～17:15） | 200 |  | 1550 | Q
40 | 教育庁 | 教育政策課 | 坂井高等学校 | 3 | 実習棟 | 廊下 156 | 逆富士1灯 | FL40 | 5 | 5 |  |  |  |  | 46 | 始業～就業（8:30～17:15） | 200 |  | 1550 | F
40 | 教育庁 | 教育政策課 | 坂井高等学校 | 1 | 外 | グラウンド 1 | 投光器 | 水銀灯400W | 10 | 10 |  |  |  | ○ | 415 | その他 | 200 | 600 | 600 | GR
40 | 教育庁 | 教育政策課 | 坂井高等学校 | 1 | 武道館 | 外壁 2 | ブラケット | FL20 | 3 | 3 |  |  |  |  | 22 | 始業～就業（8:30～17:15） | 200 |  | 1550 | N
40 | 教育庁 | 教育政策課 | 坂井高等学校 | 1 | 武道館 | シャワー室 3 | 浴室灯 E26 | IL40W | 3 | 3 |  |  |  |  | 36 | 始業～就業（8:30～17:15） | 200 |  | 1550 | AO
40 | 教育庁 | 教育政策課 | 坂井高等学校 | 1 | 武道館 | 石灰室 4 | 逆富士1灯 | FL20 | 1 | 1 |  |  |  |  | 22 | 始業～就業（8:30～17:15） | 200 |  | 1550 | B
40 | 教育庁 | 教育政策課 | 坂井高等学校 | 1 | 武道館 | 器具庫1 5 | 逆富士1灯 | FL20 | 1 | 1 |  |  |  |  | 22 | 始業～就業（8:30～17:15） | 200 |  | 1550 | B
40 | 教育庁 | 教育政策課 | 坂井高等学校 | 1 | 武道館 | 器具庫2 6 | 逆富士1灯 | FL40 | 1 | 1 |  |  |  |  | 46 | 始業～就業（8:30～17:15） | 200 |  | 1550 | F
40 | 教育庁 | 教育政策課 | 坂井高等学校 | 1 | 武道館 | 手洗い場 7 | 逆富士1灯 | FL20 | 1 | 1 |  |  |  |  | 22 | 始業～就業（8:30～17:15） | 200 |  | 1550 | B
40 | 教育庁 | 教育政策課 | 坂井高等学校 | 1 | 武道館 | 階段 9 | 逆富士1灯 | FL40 | 2 | 2 |  |  |  |  | 46 | 始業～就業（8:30～17:15） | 200 |  | 1550 | F
40 | 教育庁 | 教育政策課 | 坂井高等学校 | 1 | 武道館 | 階段 9 | ブラケット | FL20 | 1 | 1 |  |  |  |  | 22 | 始業～就業（8:30～17:15） | 200 |  | 1550 | N
40 | 教育庁 | 教育政策課 | 坂井高等学校 | 1 | 外 | 外壁 23 | ブラケット | FL20 | 1 | 1 |  |  |  | ○ | 22 | 始業～就業（8:30～17:15） | 200 |  | 1550 | CX
40 | 教育庁 | 教育政策課 | 坂井高等学校 | 1 | 外 | 外壁 24 | ブラケット | FL20 | 5 | 5 |  |  |  | ○ | 22 | 始業～就業（8:30～17:15） | 200 |  | 1550 | CX
40 | 教育庁 | 教育政策課 | 坂井高等学校 | 1 | 外 | 外壁 25 | ブラケット | FL20 | 1 | 1 |  |  |  | ○ | 22 | 始業～就業（8:30～17:15） | 200 |  | 1550 | CX
40 | 教育庁 | 教育政策課 | 坂井高等学校 | 1 | 外 | 外壁 25 | 片反射トラフ1灯 | FL40 | 1 | 1 |  |  |  |  | 46 | 始業～就業（8:30～17:15） | 200 |  | 1550 | BT
40 | 教育庁 | 教育政策課 | 坂井高等学校 | 1 | 外 | 外回り 29 | 街路灯 ポール径Φ89.1 | 水銀灯200W | 1 | 1 |  |  |  | ○ | 200 | 日の入り～日の出 | 200 |  | 2400 | HA
40 | 教育庁 | 教育政策課 | 坂井高等学校 | 1 | 外 | 玄関軒下 30 | ブラケット WP | FL20 | 2 | 4 |  |  |  | ○ | 22 | 日の入り～日の出 | 200 |  | 2400 | CY
40 | 教育庁 | 教育政策課 | 坂井高等学校 | 1 | 外 | 玄関軒下 30 | ブラケット | FL40 | 2 | 4 |  |  |  | ○ | 46 | 日の入り～日の出 | 200 |  | 2400 | DA
40 | 教育庁 | 教育政策課 | 坂井高等学校 | 1 | 外 | サッカーグランド 31 | 投光器 | 水銀灯1000W | 8 | 8 | ○ | 10 |  | ○ | 1050 | その他 | 200 | 600 | 600 | GW
40 | 教育庁 | 教育政策課 | 坂井高等学校 | 1 | 外 | サッカーグランド 31 | 投光器 | 水銀灯400W | 8 | 8 |  |  |  | ○ | 415 | その他 | 200 | 600 | 600 | GR
40 | 教育庁 | 教育政策課 | 坂井高等学校 | 1 | 外 | 外壁 32 | 逆富士1灯 | FL40 | 7 | 7 |  |  |  |  | 46 | 始業～就業（8:30～17:15） | 200 |  | 1550 | F
40 | 教育庁 | 教育政策課 | 坂井高等学校 | 1 | 本館 | 階段A 48 | 逆富士2灯 | FL20 | 4 | 8 |  |  |  |  | 22 | 始業～就業（8:30～17:15） | 200 |  | 1550 | B
40 | 教育庁 | 教育政策課 | 坂井高等学校 | 1 | 本館 | 階段B 49 | 逆富士2灯 | FL20 | 4 | 8 |  |  |  |  | 22 | 始業～就業（8:30～17:15） | 200 |  | 1550 | B
40 | 教育庁 | 教育政策課 | 坂井高等学校 | 1 | 別館 | 階段C 124 | 逆富士1灯 | FL40 | 3 | 3 | ○ | 4 |  |  | 46 | 始業～就業（8:30～17:15） | 200 |  | 1550 | F
40 | 教育庁 | 教育政策課 | 坂井高等学校 | 1 | 別館 | 階段C 124 | ブラケット | FL40 | 1 | 1 |  |  |  |  | 46 | 始業～就業（8:30～17:15） | 200 |  | 1550 | O
40 | 教育庁 | 教育政策課 | 坂井高等学校 | 1 | 別館 | 階段D 125 | 逆富士1灯 | FL40 | 3 | 3 |  |  |  |  | 46 | 始業～就業（8:30～17:15） | 200 |  | 1550 | F
40 | 教育庁 | 教育政策課 | 坂井高等学校 | 1 | 別館 | 階段D 125 | ブラケット | FL40 | 1 | 1 |  |  |  |  | 46 | 始業～就業（8:30～17:15） | 200 |  | 1550 | O
40 | 教育庁 | 教育政策課 | 坂井高等学校 | 1 | 実習棟 | トイレ 143 | 逆富士1灯 | FL40 | 4 | 4 |  |  |  |  | 46 | 始業～就業（8:30～17:15） | 200 |  | 1550 | F
40 | 教育庁 | 教育政策課 | 坂井高等学校 | 1 | 実習棟 | 階段C下倉庫 144 | ブラケット | FL20 | 1 | 1 |  |  |  |  | 22 | 始業～就業（8:30～17:15） | 200 |  | 1550 | N
40 | 教育庁 | 教育政策課 | 坂井高等学校 | 1 | 実習棟 | 実習用倉庫 145 | 防爆照明（対象外） | IL E26 | 1 | 1 | [5 empty] | 始業～就業（8:30～17:15） | 200 |  | 1550 | -
40 | 教育庁 | 教育政策課 | 坂井高等学校 | 1 | 実習棟 | 実習用倉庫 145 | トラフ1灯 | FL20 | 1 | 1 |  |  |  |  | 22 | 始業～就業（8:30～17:15） | 200 |  | 1550 | B
40 | 教育庁 | 教育政策課 | 坂井高等学校 | 1 | 実習棟 | 実習用倉庫 145 | 笠付トラフ1灯 SUS | FL40 | 4 | 4 |  |  |  | ○ | 46 | 始業～就業（8:30～17:15） | 200 |  | 1550 | CG
40 | 教育庁 | 教育政策課 | 坂井高等学校 | 1 | 実習棟 | 実習用倉庫 145 | 笠付トラフ1灯 | FL40 | 2 | 2 |  |  |  |  | 46 | 始業～就業（8:30～17:15） | 200 |  | 1550 | F
40 | 教育庁 | 教育政策課 | 坂井高等学校 | 1 | 実習棟 | 実習用倉庫 145 | 笠付トラフ2灯 SUS | FL20 | 1 | 2 |  |  |  | ○ | 22 | 始業～就業（8:30～17:15） | 200 |  | 1550 | CD
40 | 教育庁 | 教育政策課 | 坂井高等学校 | 1 | サイエンス棟 | 階段 164 | 逆富士1灯 | FL40 | 1 | 1 | ○ | 4 |  |  | 46 | 始業～就業（8:30～17:15） | 200 |  | 1550 | F
40 | 教育庁 | 教育政策課 | 坂井高等学校 | 1 | 外 | 収納舎 170 | 笠付トラフ2灯（吊下） | FL40 | 16 | 32 | ○ | 5.3 |  |  | 46 | 始業～就業（8:30～17:15） | 200 |  | 1550 | F
40 | 教育庁 | 教育政策課 | 坂井高等学校 | 1 | 外 | 収納舎 170 | 逆富士1灯 | FL40 | 3 | 3 |  |  |  |  | 46 | 始業～就業（8:30～17:15） | 200 |  | 1550 | F
40 | 教育庁 | 教育政策課 | 坂井高等学校 | 1 | 外 | 収納舎 170 | ブラケット | FL20 | 1 | 1 |  |  |  |  | 22 | 始業～就業（8:30～17:15） | 200 |  | 1550 | N
40 | 教育庁 | 教育政策課 | 坂井高等学校 | 1 | 外 | 収納舎 170 | トラフ1灯 | FL20 | 1 | 1 |  |  |  |  | 22 | 始業～就業（8:30～17:15） | 200 |  | 1550 | B
40 | 教育庁 | 教育政策課 | 坂井高等学校 | 1 | 外 | 牛舎 171 | 笠付トラフ1灯 | FL40 | 2 | 2 |  |  |  |  | 46 | 始業～就業（8:30～17:15） | 200 |  | 1550 | BT
40 | 教育庁 | 教育政策課 | 坂井高等学校 | 1 | 外 | 牛舎 171 | 逆富士2灯 | FL40 | 1 | 2 |  |  |  |  | 46 | 始業～就業（8:30～17:15） | 200 |  | 1550 | BN
40 | 教育庁 | 教育政策課 | 坂井高等学校 | 1 | 外 | 牛舎 171 | ブラケット | FL20 | 2 | 22 |  |  |  | ○ | 22 | 始業～就業（8:30～17:15） | 200 |  | 1550 | CX
40 | 教育庁 | 教育政策課 | 坂井高等学校 | 1 | 外 | 牛舎 171 | 逆富士1灯 | FL40 | 3 | 3 |  |  |  |  | 46 | 始業～就業（8:30～17:15） | 200 |  | 1550 | F
40 | 教育庁 | 教育政策課 | 坂井高等学校 | 1 | 第1体育館 | 多目的トイレ 184 | 逆富士1灯 | HF32 | 1 | 1 |  |  |  |  | 35 | 始業～就業（8:30～17:15） | 200 |  | 1550 | H
40 | 教育庁 | 教育政策課 | 坂井高等学校 | 1 | 第1体育館 | 廊下 185 | 笠付トラフ1灯（吊下） | HF32 | 3 | 3 | ○ | 3.8 |  |  | 35 | 始業～就業（8:30～17:15） | 200 |  | 1550 | BU
40 | 教育庁 | 教育政策課 | 坂井高等学校 | 1 | 第1体育館 | 廊下 185 | 逆富士1灯 | HF32 | 1 | 1 |  |  |  |  | 35 | 始業～就業（8:30～17:15） | 200 |  | 1550 | H
40 | 教育庁 | 教育政策課 | 坂井高等学校 | 1 | 第1体育館 | 廊下 186 | 逆富士1灯 | HF32 | 2 | 2 |  |  |  |  | 35 | 始業～就業（8:30～17:15） | 200 |  | 1550 | H
40 | 教育庁 | 教育政策課 | 坂井高等学校 | 1 | 第1体育館 | 体育館渡り廊下 60 | 逆富士1灯 W100 | HF32 | 20 | 20 |  |  |  |  | 35 | 始業～就業（8:30～17:15） | 200 |  | 1550 | H
40 | 教育庁 | 教育政策課 | 坂井高等学校 | 1 | 第1体育館 | ステージ脇 62 | 逆富士2灯 W200 | HF32 | 7 | 3 | ○ | 4 |  |  | 35 | 始業～就業（8:30～17:15） | 200 |  | 1550 | H
40 | 教育庁 | 教育政策課 | 坂井高等学校 | 1 | 第1体育館 | ステージ 62 | 笠付トラフ2灯 | HF32 | 14 | 3 | ○ | 6.4 |  |  | 35 | 始業～就業（8:30～17:15） | 200 |  | 1550 | H
40 | 教育庁 | 教育政策課 | 坂井高等学校 | 1 | 第1体育館 | 放送室 63 | 逆富士2灯 W200 | HF32 | 2 | 16 |  |  |  |  | 35 | 始業～就業（8:30～17:15） | 200 |  | 1550 | H
40 | 教育庁 | 教育政策課 | 坂井高等学校 | 1 | 第1体育館 | ステージ下通路 63 | 片反射トラフ1灯 | HF32 | 6 | 12 |  |  |  |  | 35 | 始業～就業（8:30～17:15） | 200 |  | 1550 | H
40 | 教育庁 | 教育政策課 | 坂井高等学校 | 1 | 第1体育館 | 教官室 66 | 逆富士2灯 W200 | HF32 | 4 | 3 |  |  |  |  | 35 | 始業～就業（8:30～17:15） | 200 |  | 1550 | H
40 | 教育庁 | 教育政策課 | 坂井高等学校 | 1 | 第1体育館 | 教官室 66 | キッチン灯 | FL15 | 1 | 16 |  |  |  |  | 15 | 始業～就業（8:30～17:15） | 200 |  | 1550 | L
40 | 教育庁 | 教育政策課 | 坂井高等学校 | 1 | 第1体育館 | 教官室 66 | ダウンライト Φ150 電球色 | FHT24 | 1 | 4 |  |  |  |  | 27 | 始業～就業（8:30～17:15） | 200 |  | 1550 | FN
40 | 教育庁 | 教育政策課 | 坂井高等学校 | 1 | 第1体育館 | 教官室 66 | 浴室灯 E26 | EFD15 | 1 | 4 |  |  |  |  | 15 | 始業～就業（8:30～17:15） | 200 |  | 1550 | AQ
40 | 教育庁 | 教育政策課 | 坂井高等学校 | 1 | 第1体育館 | トイレ 67 | 逆富士1灯 W100 | HF32 | 6 | 3 |  |  |  |  | 35 | 始業～就業（8:30～17:15） | 200 |  | 1550 | H
40 | 教育庁 | 教育政策課 | 坂井高等学校 | 1 | 第1体育館 | 更衣室 68 | 逆富士1灯 W100 | HF32 | 6 | 16 |  |  |  |  | 35 | 始業～就業（8:30～17:15） | 200 |  | 1550 | H
40 | 教育庁 | 教育政策課 | 坂井高等学校 | 1 | 第1体育館 | 器具庫 69 | 笠付トラフ2灯 | HF32 | 2 | 3 |  |  |  |  | 35 | 始業～就業（8:30～17:15） | 200 |  | 1550 | H
40 | 教育庁 | 教育政策課 | 坂井高等学校 | 1 | 第2体育館 | 体育館（アリーナ） 202 | 高天井照明 | 水銀灯750W | 30 | 30 | ○ | 9.1 |  |  | 750 | 始業～就業（8:30～17:15） | 200 |  | 1550 | GK
40 | 教育庁 | 教育政策課 | 坂井高等学校 | 2 | 第2体育館 | 体育館（アリーナ） 202 | 高天井照明 | 水銀灯750W | 4 | 4 | ○ | 5.8 |  |  | 750 | 始業～就業（8:30～17:15） | 200 |  | 1550 | GK
40 | 教育庁 | 教育政策課 | 坂井高等学校 | 1 | 第2体育館 | 階段 202 | ブラケット | FL40 | 1 | 1 |  |  |  |  | 46 | 始業～就業（8:30～17:15） | 200 |  | 1550 | O
40 | 教育庁 | 教育政策課 | 坂井高等学校 | 1 | 第2体育館 | 女子更衣室 202 | 逆富士1灯 W150 | FL40 | 4 | 4 |  |  |  |  | 46 | 始業～就業（8:30～17:15） | 200 |  | 1550 | F
40 | 教育庁 | 教育政策課 | 坂井高等学校 | 1 | 第2体育館 | 器具庫2 202 | 笠付トラフ1灯 | FL40 | 2 | 2 |  |  |  |  | 46 | 始業～就業（8:30～17:15） | 200 |  | 1550 | BT
40 | 教育庁 | 教育政策課 | 坂井高等学校 | 1 | 第2体育館 | 女子トイレ 202 | 逆富士1灯 W150 WP | FL40 | 1 | 1 |  |  |  | ○ | 46 | 始業～就業（8:30～17:15） | 200 |  | 1550 | CG
40 | 教育庁 | 教育政策課 | 坂井高等学校 | 1 | 第2体育館 | 男子トイレ 202 | 逆富士1灯 W150 WP | FL40 | 1 | 1 |  |  |  | ○ | 46 | 始業～就業（8:30～17:15） | 200 |  | 1550 | CG
40 | 教育庁 | 教育政策課 | 坂井高等学校 | 1 | 第2体育館 | 男子更衣室 202 | 逆富士1灯 W150 | FL40 | 4 | 4 |  |  |  |  | 46 | 始業～就業（8:30～17:15） | 200 |  | 1550 | F
40 | 教育庁 | 教育政策課 | 坂井高等学校 | 1 | 第2体育館 | 第2教官室 202 | 逆富士1灯 W150 | FL40 | 6 | 6 |  |  |  |  | 46 | 始業～就業（8:30～17:15） | 200 |  | 1550 | F
40 | 教育庁 | 教育政策課 | 坂井高等学校 | 2 | テクノラボⅢ | 自動制御実習室 1 | 直付下面開放2灯 W150 | HF32 | 6 | 12 |  |  |  |  | 35 | 始業～就業（8:30～17:15） | 200 |  | 1550 | H
40 | 教育庁 | 教育政策課 | 坂井高等学校 | 2 | テクノラボⅢ | 製図実習室 2 | 直付下面開放2灯 W150 | HF32 | 18 | 36 |  |  |  |  | 35 | 始業～就業（8:30～17:15） | 200 |  | 1550 | H
40 | 教育庁 | 教育政策課 | 坂井高等学校 | 2 | テクノラボⅢ | 製図実習室 2 | 直付黒板灯1灯 | HF32 | 3 | 3 |  |  |  |  | 35 | 始業～就業（8:30～17:15） | 200 |  | 1550 | R
40 | 教育庁 | 教育政策課 | 坂井高等学校 | 2 | テクノラボⅢ | 通信実習室 3 | 直付黒板灯1灯 | HF32 | 3 | 3 |  |  |  |  | 35 | 始業～就業（8:30～17:15） | 200 |  | 1550 | R
40 | 教育庁 | 教育政策課 | 坂井高等学校 | 2 | テクノラボⅢ | 通信実習室 3 | 直付下面開放2灯 W150 | HF32 | 8 | 16 |  |  |  |  | 35 | 始業～就業（8:30～17:15） | 200 |  | 1550 | H
40 | 教育庁 | 教育政策課 | 坂井高等学校 | 2 | テクノラボⅢ | 通信実習準備室 4 | 直付下面開放2灯 W150 | HF32 | 6 | 12 |  |  |  |  | 35 | 始業～就業（8:30～17:15） | 200 |  | 1550 | H
40 | 教育庁 | 教育政策課 | 坂井高等学校 | 2 | テクノラボⅢ | 電子回路実習室 5 | 直付黒板灯1灯 | HF32 | 3 | 3 |  |  |  |  | 35 | 始業～就業（8:30～17:15） | 200 |  | 1550 | R
40 | 教育庁 | 教育政策課 | 坂井高等学校 | 2 | テクノラボⅢ | 電子回路実習室 5 | 直付下面開放2灯 W150 | HF32 | 8 | 16 |  |  |  |  | 35 | 始業～就業（8:30～17:15） | 200 |  | 1550 | H
40 | 教育庁 | 教育政策課 | 坂井高等学校 | 2 | テクノラボⅢ | 電子回路準備室 6 | 直付下面開放2灯 W150 | HF32 | 2 | 4 |  |  |  |  | 35 | 始業～就業（8:30～17:15） | 200 |  | 1550 | H
40 | 教育庁 | 教育政策課 | 坂井高等学校 | 2 | テクノラボⅢ | 電子回路準備室 7 | 直付下面開放2灯 W150 | HF32 | 2 | 4 |  |  |  |  | 35 | 始業～就業（8:30～17:15） | 200 |  | 1550 | H
40 | 教育庁 | 教育政策課 | 坂井高等学校 | 2 | テクノラボⅢ | 制作実習室 8 | 直付黒板灯1灯 | HF32 | 3 | 3 |  |  |  |  | 35 | 始業～就業（8:30～17:15） | 200 |  | 1550 | R
40 | 教育庁 | 教育政策課 | 坂井高等学校 | 2 | テクノラボⅢ | 制作実習室 8 | 直付下面開放2灯 W150 | HF32 | 8 | 16 |  |  |  |  | 35 | 始業～就業（8:30～17:15） | 200 |  | 1550 | H
40 | 教育庁 | 教育政策課 | 坂井高等学校 | 2 | テクノラボⅢ | 制御実習室 9 | 直付黒板灯1灯 | HF32 | 3 | 3 |  |  |  |  | 35 | 始業～就業（8:30～17:15） | 200 |  | 1550 | R
40 | 教育庁 | 教育政策課 | 坂井高等学校 | 2 | テクノラボⅢ | 制御実習室 9 | 直付下面開放2灯 W150 | HF32 | 8 | 16 |  |  |  |  | 35 | 始業～就業（8:30～17:15） | 200 |  | 1550 | H
40 | 教育庁 | 教育政策課 | 坂井高等学校 | 2 | テクノラボⅢ | 中央処理室 10 | 直付黒板灯1灯 | HF32 | 3 | 3 |  |  |  |  | 35 | 始業～就業（8:30～17:15） | 200 |  | 1550 | R
40 | 教育庁 | 教育政策課 | 坂井高等学校 | 2 | テクノラボⅢ | 中央処理室 10 | 直付下面開放2灯 W150 | HF32 | 9 | 18 |  |  |  |  | 35 | 始業～就業（8:30～17:15） | 200 |  | 1550 | H
40 | 教育庁 | 教育政策課 | 坂井高等学校 | 2 | テクノラボⅢ | 制作準備室 11 | 直付下面開放2灯 W150 | HF32 | 6 | 12 |  |  |  |  | 35 | 始業～就業（8:30～17:15） | 200 |  | 1550 | H
40 | 教育庁 | 教育政策課 | 坂井高等学校 | 2 | テクノラボⅢ | 情報システム室 12 | 直付下面開放2灯 W150 | HF32 | 8 | 16 |  |  |  |  | 35 | 始業～就業（8:30～17:15） | 200 |  | 1550 | H
40 | 教育庁 | 教育政策課 | 坂井高等学校 | 2 | テクノラボⅢ | サーバー室 13 | 直付黒板灯2灯 | HF32 | 3 | 6 |  |  |  |  | 35 | 始業～就業（8:30～17:15） | 200 |  | 1550 | R
40 | 教育庁 | 教育政策課 | 坂井高等学校 | 2 | テクノラボⅢ | CAD-CAM 15 | 黒板灯1灯（吊下） | HF32 | 2 | 2 |  |  |  |  | 35 | 始業～就業（8:30～17:15） | 200 |  | 1550 | R
40 | 教育庁 | 教育政策課 | 坂井高等学校 | 2 | テクノラボⅢ | CAD-CAM 15 | 直付下面開放2灯 W150 | HF32 | 21 | 42 |  |  |  |  | 35 | 始業～就業（8:30～17:15） | 200 |  | 1550 | H
40 | 教育庁 | 教育政策課 | 坂井高等学校 | 2 | テクノラボⅢ | 廊下 16 | 逆富士1灯 W100 | HF32 | 18 | 18 |  |  |  |  | 35 | 始業～就業（8:30～17:15） | 200 |  | 1550 | H
40 | 教育庁 | 教育政策課 | 坂井高等学校 | 1 | テクノラボⅢ | メンテナンス室 17 | 逆富士2灯 W200 | HF32 | 4 | 8 |  |  |  |  | 35 | 始業～就業（8:30～17:15） | 200 |  | 1550 | H
40 | 教育庁 | 教育政策課 | 坂井高等学校 | 1 | テクノラボⅢ | FA実習室 18 | 笠付トラフ2灯 | HF32 | 9 | 18 |  |  |  |  | 35 | 始業～就業（8:30～17:15） | 200 |  | 1550 | H
40 | 教育庁 | 教育政策課 | 坂井高等学校 | 1 | テクノラボⅢ | FA実習室 18 | 直付下面開放2灯 W150 | HF32 | 6 | 12 |  |  |  |  | 35 | 始業～就業（8:30～17:15） | 200 |  | 1550 | H
40 | 教育庁 | 教育政策課 | 坂井高等学校 | 1 | テクノラボⅢ | FA実習室 18 | 直付黒板灯1灯 | HF32 | 3 | 3 |  |  |  |  | 35 | 始業～就業（8:30～17:15） | 200 |  | 1550 | R
40 | 教育庁 | 教育政策課 | 坂井高等学校 | 1 | テクノラボⅢ | 計測実習室 20 | 直付黒板灯1灯 | HF32 | 3 | 3 |  |  |  |  | 35 | 始業～就業（8:30～17:15） | 200 |  | 1550 | R
40 | 教育庁 | 教育政策課 | 坂井高等学校 | 1 | テクノラボⅢ | 計測実習室 20 | 直付下面開放2灯 W150 | HF32 | 8 | 16 |  |  |  |  | 35 | 始業～就業（8:30～17:15） | 200 |  | 1550 | H
40 | 教育庁 | 教育政策課 | 坂井高等学校 | 1 | テクノラボⅢ | 計測実習準備室 21 | 直付下面開放2灯 W150 | HF32 | 3 | 6 |  |  |  |  | 35 | 始業～就業（8:30～17:15） | 200 |  | 1550 | H
40 | 教育庁 | 教育政策課 | 坂井高等学校 | 1 | テクノラボⅢ | 電気管理室 22 | 直付下面開放2灯 W150 | HF32 | 6 | 12 |  |  |  |  | 35 | 始業～就業（8:30～17:15） | 200 |  | 1550 | H
40 | 教育庁 | 教育政策課 | 坂井高等学校 | 1 | テクノラボⅢ | 電気管理室 22 | キッチン灯 | FL15 | 1 | 1 |  |  |  |  | 15 | 始業～就業（8:30～17:15） | 200 |  | 1550 | L
40 | 教育庁 | 教育政策課 | 坂井高等学校 | 1 | テクノラボⅢ | 工作準備室 23 | 直付下面開放2灯 W150 | HF32 | 4 | 8 |  |  |  |  | 35 | 始業～就業（8:30～17:15） | 200 |  | 1550 | H
40 | 教育庁 | 教育政策課 | 坂井高等学校 | 1 | テクノラボⅢ | 工作実習室 24 | 笠付トラフ2灯 | HF32 | 12 | 24 |  |  |  |  | 35 | 始業～就業（8:30～17:15） | 200 |  | 1550 | H
40 | 教育庁 | 教育政策課 | 坂井高等学校 | 1 | テクノラボⅢ | 木工スペース 25 | 笠付トラフ2灯 | HF32 | 6 | 12 |  |  |  |  | 35 | 始業～就業（8:30～17:15） | 200 |  | 1550 | H
40 | 教育庁 | 教育政策課 | 坂井高等学校 | 1 | テクノラボⅢ | 準備室 26 | 笠付トラフ2灯 | HF32 | 4 | 8 |  |  |  |  | 35 | 始業～就業（8:30～17:15） | 200 |  | 1550 | H
40 | 教育庁 | 教育政策課 | 坂井高等学校 | 1 | テクノラボⅢ | 工事実習室 27 | 直付黒板灯1灯 | HF32 | 3 | 3 |  |  |  |  | 35 | 始業～就業（8:30～17:15） | 200 |  | 1550 | R
40 | 教育庁 | 教育政策課 | 坂井高等学校 | 1 | テクノラボⅢ | 工事実習室 27 | 直付下面開放2灯 W150 | HF32 | 16 | 32 |  |  |  |  | 35 | 始業～就業（8:30～17:15） | 200 |  | 1550 | H
40 | 教育庁 | 教育政策課 | 坂井高等学校 | 1 | テクノラボⅢ | 高圧機器実習室 28 | 直付下面開放2灯 W150 | HF32 | 6 | 12 |  |  |  |  | 35 | 始業～就業（8:30～17:15） | 200 |  | 1550 | H
40 | 教育庁 | 教育政策課 | 坂井高等学校 | 1 | テクノラボⅢ | 機器実習室 29 | 直付黒板灯1灯 | HF32 | 3 | 3 |  |  |  |  | 35 | 始業～就業（8:30～17:15） | 200 |  | 1550 | R
40 | 教育庁 | 教育政策課 | 坂井高等学校 | 1 | テクノラボⅢ | 機器実習室 29 | 笠付トラフ2灯 | HF32 | 12 | 24 |  |  |  |  | 35 | 始業～就業（8:30～17:15） | 200 |  | 1550 | H
40 | 教育庁 | 教育政策課 | 坂井高等学校 | 1 | テクノラボⅢ | 廊下 30 | 逆富士1灯 W100 | HF32 | 21 | 21 |  |  |  |  | 35 | 始業～就業（8:30～17:15） | 200 |  | 1550 | H
40 | 教育庁 | 教育政策課 | 坂井高等学校 | 1 | テクノラボⅢ | 消火ポンプ室 32 | 笠付トラフ2灯 | HF32 | 1 | 2 |  |  |  |  | 35 | 始業～就業（8:30～17:15） | 200 |  | 1550 | H
40 | 教育庁 | 教育政策課 | 坂井高等学校 | 2 | テクノラボⅡ | 製図室 35 | 直付下面開放2灯 W150 | HF32 | 24 | 48 |  |  |  |  | 35 | 始業～就業（8:30～17:15） | 200 |  | 1550 | H
40 | 教育庁 | 教育政策課 | 坂井高等学校 | 2 | テクノラボⅡ | 製図準備室 36 | 直付下面開放2灯 W150 | HF32 | 4 | 8 |  |  |  |  | 35 | 始業～就業（8:30～17:15） | 200 |  | 1550 | H
40 | 教育庁 | 教育政策課 | 坂井高等学校 | 2 | テクノラボⅡ | 整備実習室 37 | 直付黒板灯1灯 | HF32 | 3 | 3 |  |  |  |  | 35 | 始業～就業（8:30～17:15） | 200 |  | 1550 | R
40 | 教育庁 | 教育政策課 | 坂井高等学校 | 2 | テクノラボⅡ | 整備実習室 37 | 直付下面開放2灯 W150 | HF32 | 10 | 20 |  |  |  |  | 35 | 始業～就業（8:30～17:15） | 200 |  | 1550 | H
40 | 教育庁 | 教育政策課 | 坂井高等学校 | 2 | テクノラボⅡ | コンピューター室 38 | 直付下面開放2灯 W150 | HF32 | 18 | 36 |  |  |  |  | 35 | 始業～就業（8:30～17:15） | 200 |  | 1550 | H
40 | 教育庁 | 教育政策課 | 坂井高等学校 | 2 | テクノラボⅡ | 電気実習室 39 | 直付黒板灯1灯 | HF32 | 3 | 3 |  |  |  |  | 35 | 始業～就業（8:30～17:15） | 200 |  | 1550 | R
40 | 教育庁 | 教育政策課 | 坂井高等学校 | 2 | テクノラボⅡ | 電気実習室 39 | 直付下面開放2灯 W150 | HF32 | 10 | 20 |  |  |  |  | 35 | 始業～就業（8:30～17:15） | 200 |  | 1550 | H
40 | 教育庁 | 教育政策課 | 坂井高等学校 | 2 | テクノラボⅡ | 工業計測実習室 40 | 直付黒板灯1灯 | HF32 | 3 | 3 |  |  |  |  | 35 | 始業～就業（8:30～17:15） | 200 |  | 1550 | R
40 | 教育庁 | 教育政策課 | 坂井高等学校 | 2 | テクノラボⅡ | 工業計測実習室 40 | 直付下面開放2灯 W150 | HF32 | 10 | 20 |  |  |  |  | 35 | 始業～就業（8:30～17:15） | 200 |  | 1550 | H
40 | 教育庁 | 教育政策課 | 坂井高等学校 | 2 | テクノラボⅡ | 廊下 41 | 逆富士1灯 W100 | HF32 | 11 | 11 |  |  |  |  | 35 | 始業～就業（8:30～17:15） | 200 |  | 1550 | H
40 | 教育庁 | 教育政策課 | 坂井高等学校 | 1 | テクノラボⅠ | 廊下 42 | 逆富士1灯 W100 | HF32 | 16 | 16 |  |  |  |  | 35 | 始業～就業（8:30～17:15） | 200 |  | 1550 | H
40 | 教育庁 | 教育政策課 | 坂井高等学校 | 1 | テクノラボⅠ | エンジン性能試験室 43 | 直付黒板灯1灯 | HF32 | 2 | 2 |  |  |  |  | 35 | 始業～就業（8:30～17:15） | 200 |  | 1550 | R
40 | 教育庁 | 教育政策課 | 坂井高等学校 | 1 | テクノラボⅠ | エンジン性能試験室 43 | 直付下面開放2灯 W150 | HF32 | 6 | 12 |  |  |  |  | 35 | 始業～就業（8:30～17:15） | 200 |  | 1550 | H
40 | 教育庁 | 教育政策課 | 坂井高等学校 | 1 | テクノラボⅠ | 板金工作室 44 | 笠付トラフ2灯 | HF32 | 10 | 20 |  |  |  |  | 35 | 始業～就業（8:30～17:15） | 200 |  | 1550 | H
40 | 教育庁 | 教育政策課 | 坂井高等学校 | 1 | テクノラボⅠ | 鋳造・鍛造室 46 | 笠付トラフ2灯 | HF32 | 9 | 18 |  |  |  |  | 35 | 始業～就業（8:30～17:15） | 200 |  | 1550 | H
40 | 教育庁 | 教育政策課 | 坂井高等学校 | 1 | テクノラボⅠ | NC工作室 47 | 笠付トラフ2灯 | HF32 | 8 | 16 |  |  |  |  | 35 | 始業～就業（8:30～17:15） | 200 |  | 1550 | H
40 | 教育庁 | 教育政策課 | 坂井高等学校 | 1 | テクノラボⅠ | CAD-CAM 48 | 直付下面開放2灯 W150 | HF32 | 6 | 12 |  |  |  |  | 35 | 始業～就業（8:30～17:15） | 200 |  | 1550 | H
40 | 教育庁 | 教育政策課 | 坂井高等学校 | 1 | テクノラボⅠ | エンジン実習室 49 | 直付黒板灯1灯 | HF32 | 3 | 3 |  |  |  |  | 35 | 始業～就業（8:30～17:15） | 200 |  | 1550 | R
40 | 教育庁 | 教育政策課 | 坂井高等学校 | 1 | テクノラボⅠ | エンジン実習室 49 | 直付下面開放2灯 W150 | HF32 | 22 | 44 |  |  |  |  | 35 | 始業～就業（8:30～17:15） | 200 |  | 1550 | H
40 | 教育庁 | 教育政策課 | 坂井高等学校 | 1 | テクノラボⅠ | 材料試験室 50 | 直付黒板灯1灯 | HF32 | 3 | 3 |  |  |  |  | 35 | 始業～就業（8:30～17:15） | 200 |  | 1550 | R
40 | 教育庁 | 教育政策課 | 坂井高等学校 | 1 | テクノラボⅠ | 材料試験室 50 | 直付下面開放2灯 W150 | HF32 | 8 | 16 |  |  |  |  | 35 | 始業～就業（8:30～17:15） | 200 |  | 1550 | H
40 | 教育庁 | 教育政策課 | 坂井高等学校 | 1 | テクノラボⅠ | 管理室Ⅱ 51 | 直付下面開放2灯 W150 | HF32 | 6 | 12 |  |  |  |  | 35 | 始業～就業（8:30～17:15） | 200 |  | 1550 | H
40 | 教育庁 | 教育政策課 | 坂井高等学校 | 1 | テクノラボⅠ | 管理室Ⅱ 51 | キッチン灯 | FL15 | 1 | 1 |  |  |  |  | 15 | 始業～就業（8:30～17:15） | 200 |  | 1550 | L
40 | 教育庁 | 教育政策課 | 坂井高等学校 | 1 | テクノラボⅠ | 渡り廊下 52 | 逆富士1灯 W100 | HF32 | 3 | 3 |  |  |  |  | 35 | 始業～就業（8:30～17:15） | 200 |  | 1550 | H
40 | 教育庁 | 教育政策課 | 坂井高等学校 | 1 | テクノラボⅠ | 特殊機械、機械加工実習上53 | 笠付トラフ1灯 | HF32 | 14 | 14 | ○ | 4.6 |  |  | 35 | 始業～就業（8:30～17:15） | 200 |  | 1550 | H
40 | 教育庁 | 教育政策課 | 坂井高等学校 | 1 | テクノラボⅠ | 特殊機械、機械加工実習上53 | 笠付トラフ2灯 | HF32 | 88 | 176 | ○ | 4.6 |  |  | 35 | 始業～就業（8:30～17:15） | 200 |  | 1550 | H
40 | 教育庁 | 教育政策課 | 坂井高等学校 | 1 | テクノラボⅠ | 管理室Ⅰ 56 | 直付下面開放2灯 W150 | HF32 | 8 | 16 |  |  |  |  | 35 | 始業～就業（8:30～17:15） | 200 |  | 1550 | H
40 | 教育庁 | 教育政策課 | 坂井高等学校 | 1 | テクノラボⅠ | 管理室Ⅰ 56 | キッチン灯 | FL15 | 1 | 1 |  |  |  |  | 15 | 始業～就業（8:30～17:15） | 200 |  | 1550 | L
40 | 教育庁 | 教育政策課 | 坂井高等学校 | 1 | テクノラボⅠ | 工具室 57 | 直付下面開放2灯 W150 | HF32 | 6 | 12 |  |  |  |  | 35 | 始業～就業（8:30～17:15） | 200 |  | 1550 | H
40 | 教育庁 | 教育政策課 | 坂井高等学校 | 1 | テクノラボⅠ | コンプレッサー 58 | 逆富士2灯 W200 | HF32 | 3 | 6 |  |  |  |  | 35 | 始業～就業（8:30～17:15） | 200 |  | 1550 | H
40 | 教育庁 | 教育政策課 | 坂井高等学校 | 1 | 山室農場 | 事務所 1 | 逆富士2灯 W230 | FL40 | 4 | 8 |  |  |  |  | 46 | 始業～就業（8:30～17:15） | 200 |  | 1550 | F
40 | 教育庁 | 教育政策課 | 坂井高等学校 | 1 | 山室農場 | 事務所 1 | 逆富士1灯 W150 | FL40 | 6 | 6 |  |  |  |  | 46 | 始業～就業（8:30～17:15） | 200 |  | 1550 | F
40 | 教育庁 | 教育政策課 | 坂井高等学校 | 1 | 山室農場 | 事務所 1 | 笠付トラフ1灯 | FL40 | 1 | 1 |  |  |  |  | 46 | 始業～就業（8:30～17:15） | 200 |  | 1550 | F
40 | 教育庁 | 教育政策課 | 坂井高等学校 | 1 | 山室農場 | 事務所 1 | トラフ1灯 | FL40 | 2 | 2 |  |  |  |  | 46 | 始業～就業（8:30～17:15） | 200 |  | 1550 | BQ
40 | 教育庁 | 教育政策課 | 坂井高等学校 | 1 | 山室農場 | 外壁 1 | ブラケット | FL15 | 1 | 1 |  |  |  | ○ | 15 | 始業～就業（8:30～17:15） | 200 |  | 1550 | CX
40 | 教育庁 | 教育政策課 | 坂井高等学校 | 1 | 山室農場 | 追加 1 | 投光器 | 水銀灯150W | 1 | 1 | ○ | 12 |  | ○ | 150 | 始業～就業（8:30～17:15） | 200 |  | 1550 | GQ
40 | 教育庁 | 教育政策課 | 坂井高等学校 | 1 | 山室農場 | 車庫 2 | 笠付トラフ1灯 | FL40 | 2 | 2 |  |  |  |  | 46 | 始業～就業（8:30～17:15） | 200 |  | 1550 | F
40 | 教育庁 | 教育政策課 | 坂井高等学校 | 1 | 山室農場 | 車庫 2 | 逆富士2灯 W230 | FL40 | 5 | 10 |  |  |  |  | 46 | 始業～就業（8:30～17:15） | 200 |  | 1550 | F
40 | 教育庁 | 教育政策課 | 坂井高等学校 | 1 | 山室農場 | 車庫2 3 | 笠付トラフ1灯 | FL40 | 3 | 3 |  |  |  |  | 46 | 始業～就業（8:30～17:15） | 200 |  | 1550 | BT
40 | 教育庁 | 教育政策課 | 坂井高等学校 | 1 | 山室農場 | 農業機械実習室 7 | 笠付トラフ2灯（吊下） 口金回転 | FL40 | 8 | 16 |  |  |  |  | 46 | 始業～就業（8:30～17:15） | 200 |  | 1550 | Q
40 | 教育庁 | 教育政策課 | 坂井高等学校 | 1 | 山室農場 | 農業機械実習室 7 | 直付スポットライト E26 電球色 | ビーム球100W | 2 | 2 | ○ | 4 |  |  | 90 | 始業～就業（8:30～17:15） | 200 |  | 1550 | BE
40 | 教育庁 | 教育政策課 | 坂井高等学校 | 1 | 山室農場 | 薬液槽 8 | 笠付トラフ1灯（吊下） | FL40 | 4 | 4 | ○ | 4 |  |  | 46 | 始業～就業（8:30～17:15） | 200 |  | 1550 | F
40 | 教育庁 | 教育政策課 | 坂井高等学校 | 1 | 山室農場 | 外壁 8 | ブラケット | FL20 | 3 | 3 |  |  |  | ○ | 22 | 始業～就業（8:30～17:15） | 200 |  | 1550 | CX
40 | 教育庁 | 教育政策課 | 坂井高等学校 | 1 | 山室農場 | 倉庫 9 | トラフ1灯 吊下 | FL40 | 1 | 1 |  |  |  |  | 46 | 始業～就業（8:30～17:15） | 200 |  | 1550 | BR
40 | 教育庁 | 教育政策課 | 坂井高等学校 | 1 | 食品加工実習棟 | 食品加工実習棟 201 | 笠付トラフ2灯 | HF32 | 4 | 4 |  |  |  |  | 35 | 始業～就業（8:30～17:15） | 200 |  | 1550 | H
40 | 教育庁 | 教育政策課 | 坂井高等学校 | 1 | 食品加工実習棟 | 食品加工実習棟 201 | 笠付トラフ2灯 WP SUS | FL40 | 12 | 24 |  |  |  | ○ | 46 | 始業～就業（8:30～17:15） | 200 |  | 1550 | CK
40 | 教育庁 | 教育政策課 | 坂井高等学校 | 1 | 食品加工実習棟 | 奥部屋 201 | 笠付トラフ2灯 WP SUS | FL40 | 4 | 8 |  |  |  | ○ | 46 | 始業～就業（8:30～17:15） | 200 |  | 1550 | CK
40 | 教育庁 | 教育政策課 | 坂井高等学校 | 1 | 食品加工実習棟 | 管理室 201 | 逆富士2灯 W230 | FL40 | 2 | 2 |  |  |  |  | 46 | 始業～就業（8:30～17:15） | 200 |  | 1550 | F
40 | 教育庁 | 教育政策課 | 坂井高等学校 | 1 | 食品加工実習棟 | 更衣室 201 | 逆富士1灯 W150 | FL40 | 2 | 2 | ○ | 3.5 |  |  | 46 | 始業～就業（8:30～17:15） | 200 |  | 1550 | F
40 | 教育庁 | 教育政策課 | 坂井高等学校 | 1 | 食品加工実習棟 | 倉庫 201 | 逆富士1灯 W150 | FL40 | 2 | 2 |  |  |  |  | 46 | 始業～就業（8:30～17:15） | 200 |  | 1550 | F
40 | 教育庁 | 教育政策課 | 坂井高等学校 | 2 | 白峰会館 | 研修室3 200 | 直付下面開放2灯 W250 カバー付 | FL40 | 1 | 2 |  |  |  |  | 46 | その他 | 30 | 150 | 150 | F
40 | 教育庁 | 教育政策課 | 坂井高等学校 | 2 | 白峰会館 | 研修室2 200 | 直付下面開放2灯 W250 | FL40 | 4 | 8 |  |  |  |  | 46 | その他 | 30 | 150 | 150 | F
40 | 教育庁 | 教育政策課 | 坂井高等学校 | 2 | 白峰会館 | 研修室1 200 | 直付下面開放2灯 W250 | FL40 | 4 | 8 |  |  |  |  | 46 | その他 | 30 | 150 | 150 | F
40 | 教育庁 | 教育政策課 | 坂井高等学校 | 2 | 白峰会館 | 物入 200 | 逆富士1灯 W150 | FL20 | 1 | 1 |  |  |  |  | 22 | その他 | 30 | 150 | 150 | B
40 | 教育庁 | 教育政策課 | 坂井高等学校 | 2 | 白峰会館 | 男子トイレ 200 | 逆富士1灯 W150 | FL40 | 2 | 2 |  |  |  |  | 46 | その他 | 30 | 150 | 150 | F
40 | 教育庁 | 教育政策課 | 坂井高等学校 | 2 | 白峰会館 | 男子トイレ 200 | ミラー灯 E26 電球色 | ボール球60W | 2 | 2 |  |  |  |  | 54 | その他 | 30 | 150 | 150 | BA
40 | 教育庁 | 教育政策課 | 坂井高等学校 | 2 | 白峰会館 | 廊下 200 | ダウンライト Φ150 電球色 | FDL18 | 5 | 5 |  |  |  |  | 18 | その他 | 30 | 150 | 150 | FK
40 | 教育庁 | 教育政策課 | 坂井高等学校 | 1 | 白峰会館 | 納戸 200 | 逆富士1灯 W150 | FL20 | 1 | 1 |  |  |  |  | 22 | その他 | 30 | 150 | 150 | B
40 | 教育庁 | 教育政策課 | 坂井高等学校 | 1 | 白峰会館 | 会議室 兼 食堂 200 | 直付下面開放2灯 W240 | HF32 | 6 | 12 |  |  |  |  | 35 | その他 | 30 | 150 | 150 | H
40 | 教育庁 | 教育政策課 | 坂井高等学校 | 1 | 白峰会館 | 管理室 200 | 直付シーリング5灯 □670 プルスイッチ付 | FL20 | 1 | 5 |  |  |  |  | 22 | その他 | 30 | 150 | 150 | B
40 | 教育庁 | 教育政策課 | 坂井高等学校 | 1 | 白峰会館 | 湯沸室 200 | 逆富士1灯 W150 | FL40 | 1 | 1 |  |  |  |  | 46 | その他 | 30 | 150 | 150 | F
40 | 教育庁 | 教育政策課 | 坂井高等学校 | 1 | 白峰会館 | 洗面所 200 | ブラケット | FL40 | 2 | 2 |  |  |  |  | 46 | その他 | 30 | 150 | 150 | O
40 | 教育庁 | 教育政策課 | 坂井高等学校 | 1 | 白峰会館 | 洗面所 200 | ブラケット E17 電球色 | ﾐﾆｸﾘﾌﾟﾄﾝ40W | 4 | 4 |  |  |  |  | 36 | その他 | 30 | 150 | 150 | AV
40 | 教育庁 | 教育政策課 | 坂井高等学校 | 1 | 白峰会館 | 洗面所 200 | シーリング Φ220 WP | FCL30 | 1 | 1 |  |  |  | ○ | 30 | その他 | 30 | 150 | 150 | AL
40 | 教育庁 | 教育政策課 | 坂井高等学校 | 1 | 白峰会館 | 洗面所 200 | ダウンライト Φ150 電球色 | FDL18 | 1 | 1 |  |  |  |  | 18 | その他 | 30 | 150 | 150 | FK
40 | 教育庁 | 教育政策課 | 坂井高等学校 | 1 | 白峰会館 | 女子トイレ 200 | 逆富士1灯 W150 | FL40 | 1 | 1 |  |  |  |  | 46 | その他 | 30 | 150 | 150 | F
40 | 教育庁 | 教育政策課 | 坂井高等学校 | 1 | 白峰会館 | 女子トイレ 200 | ミラー灯 E26 電球色 | ボール球60W | 2 | 2 |  |  |  |  | 54 | その他 | 30 | 150 | 150 | BA
40 | 教育庁 | 教育政策課 | 坂井高等学校 | 1 | 白峰会館 | ホール 200 | ダウンライト Φ150 電球色 | FDL18 | 6 | 6 |  |  |  |  | 18 | その他 | 30 | 150 | 150 | FK
40 | 教育庁 | 教育政策課 | 坂井高等学校 | 1 | 白峰会館 | 外壁 200 | ブラケット Φ250 | FCL30 | 2 | 2 |  |  |  |  | 30 | その他 | 30 | 150 | 150 | AL
41 | 教育庁 | 教育政策課 | 嶺南東特別支援学校 | 3 | 高等部校舎 | 職員室 1 | 逆富士2灯 W230 | FL40 | 15 | 30 | ○ | 3.2 |  |  | 46 | 日の入り～日の出 | 198 |  | 2376 | F
41 | 教育庁 | 教育政策課 | 嶺南東特別支援学校 | 3 | 高等部校舎 | 職員室 1 | 逆富士1灯 W150 | FL40 | 1 | 1 |  |  |  |  | 46 | 日の入り～日の出 | 198 |  | 2376 | F
41 | 教育庁 | 教育政策課 | 嶺南東特別支援学校 | 3 | 高等部校舎 | 職員室 1 | ミラー灯 | FL20 | 1 | 1 |  |  |  |  | 22 | 日の入り～日の出 | 198 |  | 2376 | N
41 | 教育庁 | 教育政策課 | 嶺南東特別支援学校 | 3 | 高等部校舎 | 被服室 2 | 逆富士2灯 W230 | FL40 | 12 | 24 |  |  |  |  | 46 | 日の入り～日の出 | 198 |  | 2376 | F
41 | 教育庁 | 教育政策課 | 嶺南東特別支援学校 | 3 | 高等部校舎 | 被服室 2 | ブラケット | FL20 | 1 | 1 |  |  |  |  | 22 | 日の入り～日の出 | 198 |  | 2376 | N
41 | 教育庁 | 教育政策課 | 嶺南東特別支援学校 | 3 | 高等部校舎 | 和室 3 | 逆富士2灯 W220 | FL40 | 8 | 16 |  |  |  |  | 46 | 日の入り～日の出 | 198 |  | 2376 | F
41 | 教育庁 | 教育政策課 | 嶺南東特別支援学校 | 3 | 高等部校舎 | 和室 3 | ミラー灯 | FL20 | 1 | 1 |  |  |  |  | 22 | 日の入り～日の出 | 198 |  | 2376 | N
41 | 教育庁 | 教育政策課 | 嶺南東特別支援学校 | 3 | 高等部校舎 | 和室 3 | トラフ1灯 | FL20 | 1 | 1 |  |  |  |  | 22 | 日の入り～日の出 | 198 |  | 2376 | B
41 | 教育庁 | 教育政策課 | 嶺南東特別支援学校 | 3 | 高等部校舎 | 和室 3 | ダウンライト Φ150 | IL60W | 5 | 5 |  |  |  |  | 54 | 日の入り～日の出 | 198 |  | 2376 | FJ
41 | 教育庁 | 教育政策課 | 嶺南東特別支援学校 | 3 | 高等部校舎 | 学習室2 4 | 逆富士2灯 W230 | FL40 | 6 | 12 |  |  |  |  | 46 | 日の入り～日の出 | 198 |  | 2376 | F
41 | 教育庁 | 教育政策課 | 嶺南東特別支援学校 | 3 | 高等部校舎 | トイレ 5 | 逆富士1灯 W150 SUS | FL40 | 2 | 2 |  |  |  | ○ | 46 | 日の入り～日の出 | 198 |  | 2376 | CG
41 | 教育庁 | 教育政策課 | 嶺南東特別支援学校 | 3 | 高等部校舎 | トイレ 5 | 逆富士1灯 W150 SUS | FL20 | 2 | 2 |  |  |  | ○ | 22 | 日の入り～日の出 | 198 |  | 2376 | CD
41 | 教育庁 | 教育政策課 | 嶺南東特別支援学校 | 3 | 高等部校舎 | 教材室 6 | 逆富士1灯 W150 | FL40 | 1 | 1 |  |  |  |  | 46 | 日の入り～日の出 | 198 |  | 2376 | F
41 | 教育庁 | 教育政策課 | 嶺南東特別支援学校 | 3 | 高等部校舎 | 廊下 7 | 埋込下面開放1灯 W200 | FL40 | 3 | 3 |  |  |  |  | 46 | 日の入り～日の出 | 198 |  | 2376 | F
41 | 教育庁 | 教育政策課 | 嶺南東特別支援学校 | 3 | 高等部校舎 | 廊下 7 | 逆富士1灯 W150 | FL20 | 4 | 4 |  |  |  |  | 22 | 日の入り～日の出 | 198 |  | 2376 | B
41 | 教育庁 | 教育政策課 | 嶺南東特別支援学校 | 2 | 高等部校舎 | 高等部2-2 8 | 逆富士2灯 W230 | FL40 | 6 | 12 |  |  |  |  | 46 | 日の入り～日の出 | 198 |  | 2376 | F
41 | 教育庁 | 教育政策課 | 嶺南東特別支援学校 | 2 | 高等部校舎 | 高等部2-2 8 | 直付黒板灯1灯 | FL40 | 2 | 2 |  |  |  |  | 46 | 日の入り～日の出 | 198 |  | 2376 | Q
41 | 教育庁 | 教育政策課 | 嶺南東特別支援学校 | 2 | 高等部校舎 | 高等部2-1 9 | 逆富士2灯 W230 | FL40 | 6 | 12 |  |  |  |  | 46 | 日の入り～日の出 | 198 |  | 2376 | F
41 | 教育庁 | 教育政策課 | 嶺南東特別支援学校 | 2 | 高等部校舎 | 高等部2-1 9 | 直付黒板灯1灯 | FL40 | 2 | 2 |  |  |  |  | 46 | 日の入り～日の出 | 198 |  | 2376 | Q
41 | 教育庁 | 教育政策課 | 嶺南東特別支援学校 | 2 | 高等部校舎 | 高等部1-3 10 | 逆富士2灯 W230 | FL40 | 6 | 12 |  |  |  |  | 46 | 日の入り～日の出 | 198 |  | 2376 | F
41 | 教育庁 | 教育政策課 | 嶺南東特別支援学校 | 2 | 高等部校舎 | 高等部1-3 10 | 直付黒板灯1灯 | FL40 | 2 | 2 |  |  |  |  | 46 | 日の入り～日の出 | 198 |  | 2376 | Q
41 | 教育庁 | 教育政策課 | 嶺南東特別支援学校 | 2 | 高等部校舎 | 高等部1-2 11 | 逆富士2灯 W230 | FL40 | 6 | 12 |  |  |  |  | 46 | 日の入り～日の出 | 198 |  | 2376 | F
41 | 教育庁 | 教育政策課 | 嶺南東特別支援学校 | 2 | 高等部校舎 | 高等部1-2 11 | 直付黒板灯1灯 | FL40 | 2 | 2 |  |  |  |  | 46 | 日の入り～日の出 | 198 |  | 2376 | Q
41 | 教育庁 | 教育政策課 | 嶺南東特別支援学校 | 2 | 高等部校舎 | 高等部1-1 12 | 逆富士2灯 W230 | FL40 | 6 | 12 |  |  |  |  | 46 | 日の入り～日の出 | 198 |  | 2376 | F
41 | 教育庁 | 教育政策課 | 嶺南東特別支援学校 | 2 | 高等部校舎 | 高等部1-1 12 | 直付黒板灯1灯 | FL40 | 2 | 2 |  |  |  |  | 46 | 日の入り～日の出 | 198 |  | 2376 | Q
41 | 教育庁 | 教育政策課 | 嶺南東特別支援学校 | 2 | 高等部校舎 | トイレ 13 | 逆富士1灯 W150 SUS | FL40 | 2 | 2 |  |  |  | ○ | 46 | 日の入り～日の出 | 198 |  | 2376 | CG
41 | 教育庁 | 教育政策課 | 嶺南東特別支援学校 | 2 | 高等部校舎 | トイレ 13 | 逆富士1灯 W150 SUS | FL20 | 2 | 2 |  |  |  | ○ | 22 | 日の入り～日の出 | 198 |  | 2376 | CD
41 | 教育庁 | 教育政策課 | 嶺南東特別支援学校 | 2 | 高等部校舎 | 多目的トイレ 14 | 逆富士1灯 W150 | FL40 | 1 | 1 |  |  |  |  | 46 | 日の入り～日の出 | 198 |  | 2376 | F
41 | 教育庁 | 教育政策課 | 嶺南東特別支援学校 | 2 | 高等部校舎 | 多目的トイレ 14 | ミラー灯 | FL20 | 1 | 1 |  |  |  |  | 22 | 日の入り～日の出 | 198 |  | 2376 | N
41 | 教育庁 | 教育政策課 | 嶺南東特別支援学校 | 2 | 高等部校舎 | 多目的トイレ 14 | 浴室灯 E17 | ミニクリプトン60W | 1 | 1 |  |  |  | ○ | 54 | 日の入り～日の出 | 198 |  | 2376 | AW
41 | 教育庁 | 教育政策課 | 嶺南東特別支援学校 | 2 | 高等部校舎 | 廊下 15 | 埋込下面開放1灯 W200 | FL40 | 3 | 3 |  |  |  |  | 46 | 日の入り～日の出 | 198 |  | 2376 | F
41 | 教育庁 | 教育政策課 | 嶺南東特別支援学校 | 2 | 高等部校舎 | 廊下 15 | 逆富士1灯 W150 | FL20 | 5 | 5 |  |  |  |  | 22 | 日の入り～日の出 | 198 |  | 2376 | B
41 | 教育庁 | 教育政策課 | 嶺南東特別支援学校 | 1 | 高等部校舎 | 工芸実習室 16 | 逆富士2灯 W230 | FL40 | 12 | 24 | ○ | 3.2 |  |  | 46 | 日の入り～日の出 | 198 |  | 2376 | F
41 | 教育庁 | 教育政策課 | 嶺南東特別支援学校 | 1 | 高等部校舎 | 木工実習室 17 | 逆富士2灯 W230 | FL40 | 8 | 16 |  |  |  |  | 46 | 日の入り～日の出 | 198 |  | 2376 | F
41 | 教育庁 | 教育政策課 | 嶺南東特別支援学校 | 1 | 高等部校舎 | 木工機械室 18 | 逆富士2灯 W230 | FL40 | 4 | 8 |  |  |  |  | 46 | 日の入り～日の出 | 198 |  | 2376 | F
41 | 教育庁 | 教育政策課 | 嶺南東特別支援学校 | 1 | 高等部校舎 | 園芸実習室 19 | 逆富士2灯 W230 | FL40 | 10 | 20 |  |  |  |  | 46 | 日の入り～日の出 | 198 |  | 2376 | F
41 | 教育庁 | 教育政策課 | 嶺南東特別支援学校 | 1 | 高等部校舎 | トイレ 20 | 逆富士1灯 W150 SUS | FL40 | 2 | 2 |  |  |  | ○ | 46 | 日の入り～日の出 | 198 |  | 2376 | CG
41 | 教育庁 | 教育政策課 | 嶺南東特別支援学校 | 1 | 高等部校舎 | トイレ 20 | 逆富士1灯 W150 SUS | FL20 | 3 | 3 |  |  |  | ○ | 22 | 日の入り～日の出 | 198 |  | 2376 | CD
41 | 教育庁 | 教育政策課 | 嶺南東特別支援学校 | 1 | 高等部校舎 | 外倉庫 21 | 逆富士1灯 W150 | FL40 | 1 | 1 |  |  |  |  | 46 | 日の入り～日の出 | 198 |  | 2376 | F
41 | 教育庁 | 教育政策課 | 嶺南東特別支援学校 | 1 | 高等部校舎 | 廊下 22 | 逆富士1灯 W150 | FL20 | 5 | 5 |  |  |  |  | 22 | 日の入り～日の出 | 198 |  | 2376 | B
41 | 教育庁 | 教育政策課 | 嶺南東特別支援学校 | 1 | 高等部校舎 | 廊下 22 | 逆富士1灯 W150 | FL40 | 3 | 3 |  |  |  |  | 46 | 日の入り～日の出 | 198 |  | 2376 | F
41 | 教育庁 | 教育政策課 | 嶺南東特別支援学校 | 1 | 高等部校舎 | 廊下 22 | 埋込下面開放1灯 W200 | FL40 | 1 | 1 |  |  |  |  | 46 | 日の入り～日の出 | 198 |  | 2376 | F
41 | 教育庁 | 教育政策課 | 嶺南東特別支援学校 | 1 | 本館 | 階段 23 | 逆富士1灯 W150 | FL40 | 3 | 3 |  |  |  |  | 46 | 日の入り～日の出 | 198 |  | 2376 | F
41 | 教育庁 | 教育政策課 | 嶺南東特別支援学校 | 1 | 本館 | 階段 23 | ブラケット | FL40 | 1 | 1 |  |  |  |  | 46 | 日の入り～日の出 | 198 |  | 2376 | O
41 | 教育庁 | 教育政策課 | 嶺南東特別支援学校 | 2 | 南校舎 | 中等部ルーム 24 | 直付下面開放2灯 | HF32 | 9 | 18 |  |  |  |  | 35 | 日の入り～日の出 | 198 |  | 2376 | H
41 | 教育庁 | 教育政策課 | 嶺南東特別支援学校 | 2 | 南校舎 | 中等部ルーム 24 | 黒板灯1灯（吊下） | HF32 | 1 | 1 |  |  |  |  | 35 | 日の入り～日の出 | 198 |  | 2376 | R
41 | 教育庁 | 教育政策課 | 嶺南東特別支援学校 | 2 | 南校舎 | 中等部7組 25 | 直付下面開放2灯 | HF32 | 6 | 12 |  |  |  |  | 35 | 日の入り～日の出 | 198 |  | 2376 | H
41 | 教育庁 | 教育政策課 | 嶺南東特別支援学校 | 2 | 南校舎 | 中等部7組 25 | 黒板灯1灯（吊下） | HF32 | 1 | 1 |  |  |  |  | 35 | 日の入り～日の出 | 198 |  | 2376 | R
41 | 教育庁 | 教育政策課 | 嶺南東特別支援学校 | 2 | 南校舎 | 中等部6組 26 | 直付下面開放2灯 | HF32 | 6 | 12 |  |  |  |  | 35 | 日の入り～日の出 | 198 |  | 2376 | H
41 | 教育庁 | 教育政策課 | 嶺南東特別支援学校 | 2 | 南校舎 | 中等部6組 26 | 黒板灯1灯（吊下） | HF32 | 1 | 1 |  |  |  |  | 35 | 日の入り～日の出 | 198 |  | 2376 | R
41 | 教育庁 | 教育政策課 | 嶺南東特別支援学校 | 2 | 南校舎 | 実習室 27 | 直付下面開放2灯 | HF32 | 6 | 12 |  |  |  |  | 35 | 日の入り～日の出 | 198 |  | 2376 | H
41 | 教育庁 | 教育政策課 | 嶺南東特別支援学校 | 2 | 南校舎 | 実習室 27 | 黒板灯1灯（吊下） | HF32 | 1 | 1 |  |  |  |  | 35 | 日の入り～日の出 | 198 |  | 2376 | R
41 | 教育庁 | 教育政策課 | 嶺南東特別支援学校 | 2 | 南校舎 | 中等部5組 28 | 直付下面開放2灯 | HF32 | 6 | 12 |  |  |  |  | 35 | 日の入り～日の出 | 198 |  | 2376 | H
41 | 教育庁 | 教育政策課 | 嶺南東特別支援学校 | 2 | 南校舎 | 中等部5組 28 | 黒板灯1灯（吊下） | HF32 | 1 | 1 |  |  |  |  | 35 | 日の入り～日の出 | 198 |  | 2376 | R
41 | 教育庁 | 教育政策課 | 嶺南東特別支援学校 | 2 | 南校舎 | 中等部4組 29 | 直付下面開放2灯 | HF32 | 6 | 12 |  |  |  |  | 35 | 日の入り～日の出 | 198 |  | 2376 | H
41 | 教育庁 | 教育政策課 | 嶺南東特別支援学校 | 2 | 南校舎 | 中等部4組 29 | 黒板灯1灯（吊下） | HF32 | 1 | 1 |  |  |  |  | 35 | 日の入り～日の出 | 198 |  | 2376 | R
41 | 教育庁 | 教育政策課 | 嶺南東特別支援学校 | 2 | 南校舎 | 中等部作業室 30 | 直付下面開放2灯 | HF32 | 6 | 12 |  |  |  |  | 35 | 日の入り～日の出 | 198 |  | 2376 | H
41 | 教育庁 | 教育政策課 | 嶺南東特別支援学校 | 2 | 南校舎 | 中等部作業室 30 | 黒板灯1灯（吊下） | HF32 | 1 | 1 |  |  |  |  | 35 | 日の入り～日の出 | 198 |  | 2376 | R
41 | 教育庁 | 教育政策課 | 嶺南東特別支援学校 | 2 | 南校舎 | トイレ 31 | 埋込下面開放1灯 W150 | HF32 | 2 | 2 |  |  |  |  | 35 | 日の入り～日の出 | 198 |  | 2376 | H
41 | 教育庁 | 教育政策課 | 嶺南東特別支援学校 | 2 | 南校舎 | トイレ 31 | ダウンライト Φ150 | FHT16 | 1 | 1 |  |  |  |  | 19 | 日の入り～日の出 | 198 |  | 2376 | FJ
41 | 教育庁 | 教育政策課 | 嶺南東特別支援学校 | 2 | 南校舎 | 廊下 32 | 埋込下面開放2灯 W230 | FL20 | 5 | 10 |  |  |  |  | 22 | 日の入り～日の出 | 198 |  | 2376 | B
41 | 教育庁 | 教育政策課 | 嶺南東特別支援学校 | 2 | 南校舎 | 廊下 32 | 埋込下面開放2灯 W300 非常灯兼用 | FL20 | 3 | 6 |  |  |  |  | 22 | 日の入り～日の出 | 198 |  | 2376 | B
41 | 教育庁 | 教育政策課 | 嶺南東特別支援学校 | 1 | 南校舎 | 階段1 33 | 逆富士1灯 W150 非常灯兼用 | HF32 | 1 | 1 |  |  |  |  | 35 | 日の入り～日の出 | 198 |  | 2376 | H
41 | 教育庁 | 教育政策課 | 嶺南東特別支援学校 | 1 | 南校舎 | 階段下倉庫1 34 | 逆富士1灯 W150 | FL20 | 1 | 1 |  |  |  |  | 22 | 日の入り～日の出 | 198 |  | 2376 | B
41 | 教育庁 | 教育政策課 | 嶺南東特別支援学校 | 1 | 南校舎 | 理科室 35 | 直付下面開放2灯 | HF32 | 9 | 18 |  |  |  |  | 35 | 日の入り～日の出 | 198 |  | 2376 | H
41 | 教育庁 | 教育政策課 | 嶺南東特別支援学校 | 1 | 南校舎 | 理科室 35 | 黒板灯1灯（吊下） | HF32 | 1 | 1 |  |  |  |  | 35 | 日の入り～日の出 | 198 |  | 2376 | R
41 | 教育庁 | 教育政策課 | 嶺南東特別支援学校 | 1 | 南校舎 | 訪問教育室 36 | 埋込下面開放2灯 W230 | HF32 | 2 | 4 |  |  |  |  | 35 | 日の入り～日の出 | 198 |  | 2376 | H
41 | 教育庁 | 教育政策課 | 嶺南東特別支援学校 | 1 | 南校舎 | 女子更衣室 37 | 逆富士2灯 W230 | HF32 | 2 | 4 |  |  |  |  | 35 | 日の入り～日の出 | 198 |  | 2376 | H
41 | 教育庁 | 教育政策課 | 嶺南東特別支援学校 | 1 | 南校舎 | 階段2 38 | 逆富士1灯 W150 非常灯兼用 | HF32 | 1 | 1 |  |  |  |  | 35 | 日の入り～日の出 | 198 |  | 2376 | H
41 | 教育庁 | 教育政策課 | 嶺南東特別支援学校 | 1 | 南校舎 | 階段下倉庫2 39 | 逆富士1灯 W150 | FL20 | 1 | 1 |  |  |  |  | 22 | 日の入り～日の出 | 198 |  | 2376 | B
41 | 教育庁 | 教育政策課 | 嶺南東特別支援学校 | 1 | 南校舎 | 中等部学習室2 40 | 埋込下面開放2灯 W300 | HF32 | 4 | 8 |  |  |  |  | 35 | 日の入り～日の出 | 198 |  | 2376 | H
41 | 教育庁 | 教育政策課 | 嶺南東特別支援学校 | 1 | 南校舎 | 中等部学習室2 40 | 埋込黒板灯1灯 | HF32 | 1 | 1 |  |  |  |  | 35 | 日の入り～日の出 | 198 |  | 2376 | R
41 | 教育庁 | 教育政策課 | 嶺南東特別支援学校 | 1 | 南校舎 | 中等部学習室1 41 | 埋込下面開放2灯 W300 | HF32 | 4 | 8 |  |  |  |  | 35 | 日の入り～日の出 | 198 |  | 2376 | H
41 | 教育庁 | 教育政策課 | 嶺南東特別支援学校 | 1 | 南校舎 | 中等部学習室1 41 | 埋込黒板灯1灯 | HF32 | 1 | 1 |  |  |  |  | 35 | 日の入り～日の出 | 198 |  | 2376 | R
41 | 教育庁 | 教育政策課 | 嶺南東特別支援学校 | 1 | 南校舎 | 中等部3組 42 | 埋込下面開放2灯 W300 | HF32 | 4 | 8 |  |  |  |  | 35 | 日の入り～日の出 | 198 |  | 2376 | H
41 | 教育庁 | 教育政策課 | 嶺南東特別支援学校 | 1 | 南校舎 | 中等部3組 42 | 埋込黒板灯1灯 | HF32 | 1 | 1 |  |  |  |  | 35 | 日の入り～日の出 | 198 |  | 2376 | R
41 | 教育庁 | 教育政策課 | 嶺南東特別支援学校 | 1 | 南校舎 | 中等部2組 43 | 埋込下面開放2灯 W300 | HF32 | 4 | 8 |  |  |  |  | 35 | 日の入り～日の出 | 198 |  | 2376 | H
41 | 教育庁 | 教育政策課 | 嶺南東特別支援学校 | 1 | 南校舎 | 中等部2組 43 | 埋込黒板灯1灯 | HF32 | 1 | 1 |  |  |  |  | 35 | 日の入り～日の出 | 198 |  | 2376 | R
41 | 教育庁 | 教育政策課 | 嶺南東特別支援学校 | 1 | 南校舎 | 中等部1組 44 | 逆富士2灯 W230 | HF32 | 6 | 12 |  |  |  |  | 35 | 日の入り～日の出 | 198 |  | 2376 | H
41 | 教育庁 | 教育政策課 | 嶺南東特別支援学校 | 1 | 南校舎 | トイレ 45 | 埋込下面開放2灯 W230 | FL40 | 2 | 4 |  |  |  |  | 46 | 日の入り～日の出 | 198 |  | 2376 | F
41 | 教育庁 | 教育政策課 | 嶺南東特別支援学校 | 1 | 南校舎 | トイレ 45 | ダウンライト Φ150 | FDL13 | 3 | 3 |  |  |  |  | 13 | 日の入り～日の出 | 198 |  | 2376 | FJ
41 | 教育庁 | 教育政策課 | 嶺南東特別支援学校 | 1 | 南校舎 | 廊下 46 | 埋込下面開放2灯 W230 | FL20 | 5 | 10 |  |  |  |  | 22 | 日の入り～日の出 | 198 |  | 2376 | B
41 | 教育庁 | 教育政策課 | 嶺南東特別支援学校 | 1 | 南校舎 | 廊下 46 | 埋込下面開放2灯 W300 非常灯兼用 | FL20 | 3 | 6 |  |  |  |  | 22 | 日の入り～日の出 | 198 |  | 2376 | B
41 | 教育庁 | 教育政策課 | 嶺南東特別支援学校 | 1 | 南校舎 | 昇降口 47 | スクエア2灯 □450 | FHP32 | 3 | 6 |  |  |  |  | 36 | 日の入り～日の出 | 198 |  | 2376 | DN
41 | 教育庁 | 教育政策課 | 嶺南東特別支援学校 | 1 | 南校舎 | 昇降口 47 | 埋込下面開放2灯 W230 | HF32 | 3 | 6 |  |  |  |  | 35 | 日の入り～日の出 | 198 |  | 2376 | H
41 | 教育庁 | 教育政策課 | 嶺南東特別支援学校 | 1 | 南校舎 | 昇降口 47 | 埋込下面開放2灯 W230 | HF32 | 1 | 2 |  |  |  |  | 35 | 日の入り～日の出 | 198 |  | 2376 | H
41 | 教育庁 | 教育政策課 | 嶺南東特別支援学校 | 1 | 南校舎 | 昇降口軒下 48 | ブラケット | FL20 | 2 | 2 |  |  |  |  | 22 | 日の入り～日の出 | 198 |  | 2376 | N
41 | 教育庁 | 教育政策課 | 嶺南東特別支援学校 | 1 | 南校舎 | 中等部職員室 50 | 埋込下面開放2灯 W230 | HF32 | 10 | 20 |  |  |  |  | 35 | 日の入り～日の出 | 198 |  | 2376 | H
41 | 教育庁 | 教育政策課 | 嶺南東特別支援学校 | 1 | 南校舎 | 中等部教材室 51 | 埋込下面開放2灯 W300 | HF32 | 4 | 8 |  |  |  |  | 35 | 日の入り～日の出 | 198 |  | 2376 | H
41 | 教育庁 | 教育政策課 | 嶺南東特別支援学校 | 1 | 南校舎 | 中等部教材室 51 | 埋込黒板灯1灯 | HF32 | 1 | 1 |  |  |  |  | 35 | 日の入り～日の出 | 198 |  | 2376 | R
41 | 教育庁 | 教育政策課 | 嶺南東特別支援学校 | 1 | 南校舎 | 小/高学習室2 52 | 埋込下面開放2灯 W300 | HF32 | 4 | 8 |  |  |  |  | 35 | 日の入り～日の出 | 198 |  | 2376 | H
41 | 教育庁 | 教育政策課 | 嶺南東特別支援学校 | 1 | 南校舎 | 小/高学習室2 52 | 埋込黒板灯1灯 | HF32 | 1 | 1 |  |  |  |  | 35 | 日の入り～日の出 | 198 |  | 2376 | R
41 | 教育庁 | 教育政策課 | 嶺南東特別支援学校 | 1 | 南校舎 | 小/高6組 53 | 埋込下面開放2灯 W300 | HF32 | 4 | 8 |  |  |  |  | 35 | 日の入り～日の出 | 198 |  | 2376 | H
41 | 教育庁 | 教育政策課 | 嶺南東特別支援学校 | 1 | 南校舎 | 小/高6組 53 | 埋込黒板灯1灯 | HF32 | 1 | 1 |  |  |  |  | 35 | 日の入り～日の出 | 198 |  | 2376 | R
41 | 教育庁 | 教育政策課 | 嶺南東特別支援学校 | 1 | 南校舎 | 資材室 54 | 逆富士1灯 W150 | HF32 | 3 | 3 |  |  |  |  | 35 | 日の入り～日の出 | 198 |  | 2376 | H
41 | 教育庁 | 教育政策課 | 嶺南東特別支援学校 | 1 | 南校舎 | トイレ 55 | 埋込下面開放2灯 W220 SUS | HF32 | 5 | 10 |  |  |  | ○ | 35 | 日の入り～日の出 | 198 |  | 2376 | CU
41 | 教育庁 | 教育政策課 | 嶺南東特別支援学校 | 1 | 南校舎 | トイレ 55 | ミラー灯 | FL15 | 2 | 2 |  |  |  |  | 15 | 日の入り～日の出 | 198 |  | 2376 | L
41 | 教育庁 | 教育政策課 | 嶺南東特別支援学校 | 1 | 南校舎 | トイレ 55 | ダウンライト Φ150 | FDL13 | 1 | 1 |  |  |  |  | 13 | 日の入り～日の出 | 198 |  | 2376 | FJ
41 | 教育庁 | 教育政策課 | 嶺南東特別支援学校 | 1 | 南校舎 | 廊下 56 | 埋込下面開放2灯 W300 | FL20 | 6 | 12 |  |  |  |  | 22 | 日の入り～日の出 | 198 |  | 2376 | B
41 | 教育庁 | 教育政策課 | 嶺南東特別支援学校 | 1 | 南校舎 | 廊下 56 | 埋込下面開放2灯 W300 非常灯兼用 | FL20 | 4 | 8 |  |  |  |  | 22 | 日の入り～日の出 | 198 |  | 2376 | B
41 | 教育庁 | 教育政策課 | 嶺南東特別支援学校 | 1 | 南校舎 | 渡り廊下（本校舎/南校舎） 57 | 埋込下面開放1灯 W200 | FL40 | 6 | 6 | ○ | 3.8 |  |  | 46 | 日の入り～日の出 | 198 |  | 2376 | F
41 | 教育庁 | 教育政策課 | 嶺南東特別支援学校 | 1 | 南校舎 | 小/高5組 58 | 直付下面開放2灯 ルーバー付 | HF32 | 4 | 8 |  |  |  |  | 35 | 日の入り～日の出 | 198 |  | 2376 | H
41 | 教育庁 | 教育政策課 | 嶺南東特別支援学校 | 1 | 南校舎 | 小/高5組 58 | 直付黒板灯1灯 | HF32 | 1 | 1 |  |  |  |  | 35 | 日の入り～日の出 | 198 |  | 2376 | R
41 | 教育庁 | 教育政策課 | 嶺南東特別支援学校 | 1 | 南校舎 | 小/高ルーム 59 | 埋込下面開放2灯 W300 | HF32 | 6 | 12 |  |  |  |  | 35 | 日の入り～日の出 | 198 |  | 2376 | H
41 | 教育庁 | 教育政策課 | 嶺南東特別支援学校 | 1 | 南校舎 | 小/高ルーム 59 | 黒板灯1灯（吊下） | HF32 | 2 | 2 |  |  |  |  | 35 | 日の入り～日の出 | 198 |  | 2376 | R
41 | 教育庁 | 教育政策課 | 嶺南東特別支援学校 | 1 | 南校舎 | ホール | 埋込高天井照明 ガード付 | 水銀灯400W | 8 | 8 | ○ | 5.4 | 有 |  | 415 | 日の入り～日の出 | 198 |  | 2376 | GJ
41 | 教育庁 | 教育政策課 | 嶺南東特別支援学校 | 1 | 南校舎 | ステージ 61 | 埋込下面開放2灯 W300 | HF32 | 8 | 16 | ○ | 3.8 |  |  | 35 | 日の入り～日の出 | 198 |  | 2376 | H
41 | 教育庁 | 教育政策課 | 嶺南東特別支援学校 | 1 | 南校舎 | 控室1 62 | 逆富士2灯 W230 | HF32 | 3 | 6 | ○ | 4.4 |  |  | 35 | 日の入り～日の出 | 198 |  | 2376 | H
41 | 教育庁 | 教育政策課 | 嶺南東特別支援学校 | 1 | 南校舎 | 控室2 63 | 逆富士2灯 W230 | HF32 | 2 | 4 | ○ | 4.4 |  |  | 35 | 日の入り～日の出 | 198 |  | 2376 | H
41 | 教育庁 | 教育政策課 | 嶺南東特別支援学校 | 1 | 外 | 駐車場 66 | 防犯灯 | HF40 | 1 | 1 | ○ | 4 |  | ○ | 52 | その他 |  | 1188 | 1188 | HC
41 | 教育庁 | 教育政策課 | 嶺南東特別支援学校 | 1 | 外 | 駐車場裏 67 | 防犯灯 | HF40 | 1 | 1 | ○ | 4 |  | ○ | 52 | その他 |  | 1188 | 1188 | HC
41 | 教育庁 | 教育政策課 | 嶺南東特別支援学校 | 1 | プール | プール口 68 | ブラケット | FL20 | 1 | 1 |  |  |  |  | 22 | その他 |  | 40 | 40 | N
41 | 教育庁 | 教育政策課 | 嶺南東特別支援学校 | 1 | プール | 機械室 69 | 笠付トラフ1灯 SUS | FL40 | 1 | 1 |  |  |  | ○ | 46 | その他 |  | 40 | 40 | CG
41 | 教育庁 | 教育政策課 | 嶺南東特別支援学校 | 1 | プール | 女子更衣室 70 | 笠付トラフ1灯 | FL40 | 1 | 1 |  |  |  |  | 46 | その他 |  | 40 | 40 | F
41 | 教育庁 | 教育政策課 | 嶺南東特別支援学校 | 1 | プール | 女子トイレ 71 | 笠付トラフ1灯 SUS | FL40 | 1 | 1 |  |  |  | ○ | 46 | その他 |  | 40 | 40 | CG
41 | 教育庁 | 教育政策課 | 嶺南東特別支援学校 | 1 | プール | 男子更衣室 72 | 笠付トラフ1灯 | FL40 | 1 | 1 |  |  |  |  | 46 | その他 |  | 40 | 40 | F
41 | 教育庁 | 教育政策課 | 嶺南東特別支援学校 | 1 | プール | 男子トイレ 73 | 笠付トラフ1灯 SUS | FL40 | 1 | 1 |  |  |  | ○ | 46 | その他 |  | 40 | 40 | CG
41 | 教育庁 | 教育政策課 | 嶺南東特別支援学校 | 1 | プール | 管理人室 74 | 笠付トラフ1灯 | FL40 | 1 | 1 |  |  |  |  | 46 | その他 |  | 40 | 40 | F
42 | 教育庁 | 教育政策課 | 清水特別支援学校 | 1 | 本館 | 校長室 1 | 埋込スクエア4灯 □600 | FHP45 | 6 | 24 |  |  |  |  | 45 | 始業～就業（8:30～17:15） | 197 |  | 1526.75 | DK
42 | 教育庁 | 教育政策課 | 清水特別支援学校 | 1 | 本館 | 校長室 1 | ダウンライト Φ150 | FHT32 | 1 | 1 |  |  |  |  | 35 | 始業～就業（8:30～17:15） | 197 |  | 1526.75 | FO
42 | 教育庁 | 教育政策課 | 清水特別支援学校 | 1 | 本館 | 校長室 1 | ミラー灯 | FL15 | 1 | 1 |  |  |  |  | 15 | 始業～就業（8:30～17:15） | 197 |  | 1526.75 | L
42 | 教育庁 | 教育政策課 | 清水特別支援学校 | 1 | 本館 | 教職員控室 2 | 埋込下面開放2灯 W230 | HF32 | 2 | 4 |  |  |  |  | 35 | 始業～就業（8:30～17:15） | 197 |  | 1526.75 | H
42 | 教育庁 | 教育政策課 | 清水特別支援学校 | 1 | 本館 | 教職員控室 2 | ダウンライト Φ150 | FHT32 | 1 | 1 |  |  |  |  | 35 | 始業～就業（8:30～17:15） | 197 |  | 1526.75 | FO
42 | 教育庁 | 教育政策課 | 清水特別支援学校 | 2 | 本館 | 高等部教室 3 | 直付下面開放2灯 W230 | HF32 | 9 | 18 |  |  |  |  | 35 | 始業～就業（8:30～17:15） | 197 |  | 1526.75 | H
42 | 教育庁 | 教育政策課 | 清水特別支援学校 | 2 | 本館 | 高等部教室 3 | 直付黒板灯1灯 | HF32 | 2 | 2 |  |  |  |  | 35 | 始業～就業（8:30～17:15） | 197 |  | 1526.75 | R
42 | 教育庁 | 教育政策課 | 清水特別支援学校 | 2 | 本館 | 高等部教室2 4 | 直付下面開放2灯 W230 | HF32 | 9 | 18 |  |  |  |  | 35 | 始業～就業（8:30～17:15） | 197 |  | 1526.75 | H
42 | 教育庁 | 教育政策課 | 清水特別支援学校 | 2 | 本館 | 高等部教室2 4 | 直付黒板灯1灯 | HF32 | 2 | 2 |  |  |  |  | 35 | 始業～就業（8:30～17:15） | 197 |  | 1526.75 | R
42 | 教育庁 | 教育政策課 | 清水特別支援学校 | 2 | 本館 | 中学部教室4 5 | 直付下面開放2灯 W230 | HF32 | 9 | 18 |  |  |  |  | 35 | 始業～就業（8:30～17:15） | 197 |  | 1526.75 | H
42 | 教育庁 | 教育政策課 | 清水特別支援学校 | 2 | 本館 | 中学部教室4 5 | 直付黒板灯1灯 | HF32 | 2 | 2 |  |  |  |  | 35 | 始業～就業（8:30～17:15） | 197 |  | 1526.75 | R
42 | 教育庁 | 教育政策課 | 清水特別支援学校 | 2 | 本館 | 中等部教室 6 | 直付下面開放2灯 W230 | HF32 | 9 | 18 |  |  |  |  | 35 | 始業～就業（8:30～17:15） | 197 |  | 1526.75 | H
42 | 教育庁 | 教育政策課 | 清水特別支援学校 | 2 | 本館 | 中等部教室 6 | 直付黒板灯1灯 | HF32 | 2 | 2 |  |  |  |  | 35 | 始業～就業（8:30～17:15） | 197 |  | 1526.75 | R
42 | 教育庁 | 教育政策課 | 清水特別支援学校 | 2 | 本館 | 中等部教室2 7 | 直付下面開放2灯 W230 | HF32 | 9 | 18 |  |  |  |  | 35 | 始業～就業（8:30～17:15） | 197 |  | 1526.75 | H
42 | 教育庁 | 教育政策課 | 清水特別支援学校 | 2 | 本館 | 中等部教室2 7 | 直付黒板灯1灯 | HF32 | 2 | 2 |  |  |  |  | 35 | 始業～就業（8:30～17:15） | 197 |  | 1526.75 | R
42 | 教育庁 | 教育政策課 | 清水特別支援学校 | 2 | 本館 | 中等部教室3 8 | 直付下面開放2灯 W230 | HF32 | 9 | 18 |  |  |  |  | 35 | 始業～就業（8:30～17:15） | 197 |  | 1526.75 | H
42 | 教育庁 | 教育政策課 | 清水特別支援学校 | 2 | 本館 | 中等部教室3 8 | 直付黒板灯1灯 | HF32 | 2 | 2 |  |  |  |  | 35 | 始業～就業（8:30～17:15） | 197 |  | 1526.75 | R
42 | 教育庁 | 教育政策課 | 清水特別支援学校 | 2 | 本館 | 中・高等部学習室 9 | 直付下面開放2灯 W230 | HF32 | 15 | 30 |  |  |  |  | 35 | 始業～就業（8:30～17:15） | 197 |  | 1526.75 | H
42 | 教育庁 | 教育政策課 | 清水特別支援学校 | 2 | 本館 | 中・高等部学習室 9 | 直付黒板灯1灯 | HF32 | 4 | 4 |  |  |  |  | 35 | 始業～就業（8:30～17:15） | 197 |  | 1526.75 | R
42 | 教育庁 | 教育政策課 | 清水特別支援学校 | 2 | 本館 | 女子更衣室・教材室 10 | 逆富士1灯 W120 | HF32 | 5 | 5 |  |  |  |  | 35 | 始業～就業（8:30～17:15） | 197 |  | 1526.75 | H
42 | 教育庁 | 教育政策課 | 清水特別支援学校 | 2 | 本館 | トイレ 11 | 逆富士2灯 W230 | HF32 | 2 | 4 |  |  |  |  | 35 | 始業～就業（8:30～17:15） | 197 |  | 1526.75 | H
42 | 教育庁 | 教育政策課 | 清水特別支援学校 | 2 | 本館 | トイレ 11 | ブラケット ミラー灯 | HF32 | 1 | 1 |  |  |  |  | 35 | 始業～就業（8:30～17:15） | 197 |  | 1526.75 | P
42 | 教育庁 | 教育政策課 | 清水特別支援学校 | 2 | 本館 | トイレ 11 | 逆富士1灯 W120 | HF32 | 1 | 1 |  |  |  |  | 35 | 始業～就業（8:30～17:15） | 197 |  | 1526.75 | H
42 | 教育庁 | 教育政策課 | 清水特別支援学校 | 2 | 本館 | トイレ 11 | ダウンライト Φ150 | FHT32 | 7 | 7 |  |  |  |  | 35 | 始業～就業（8:30～17:15） | 197 |  | 1526.75 | FO
42 | 教育庁 | 教育政策課 | 清水特別支援学校 | 2 | 本館 | トイレ 11 | ブラケット E26 電球色 | IL60W | 1 | 1 |  |  |  | ○ | 54 | 始業～就業（8:30～17:15） | 197 |  | 1526.75 | AR
42 | 教育庁 | 教育政策課 | 清水特別支援学校 | 2 | 本館 | トイレ 11 | 逆富士2灯 W230 WP SUS | HF32 | 1 | 2 |  |  |  | ○ | 35 | 始業～就業（8:30～17:15） | 197 |  | 1526.75 | CN
42 | 教育庁 | 教育政策課 | 清水特別支援学校 | 2 | 本館 | 男子更衣室 12 | 逆富士2灯 W200 連結 | HF32 | 3 | 6 |  |  |  |  | 35 | 始業～就業（8:30～17:15） | 197 |  | 1526.75 | H
42 | 教育庁 | 教育政策課 | 清水特別支援学校 | 2 | 本館 | 図書室 13 | 直付下面開放2灯 W230 | HF32 | 9 | 18 |  |  |  |  | 35 | 始業～就業（8:30～17:15） | 197 |  | 1526.75 | H
42 | 教育庁 | 教育政策課 | 清水特別支援学校 | 2 | 本館 | 調理室 14 | 埋込下面開放2灯 W220 WP SUS | HF32 | 12 | 24 |  |  |  | ○ | 35 | 始業～就業（8:30～17:15） | 197 |  | 1526.75 | CW
42 | 教育庁 | 教育政策課 | 清水特別支援学校 | 2 | 本館 | 調理室 14 | 直付黒板灯1灯 | HF32 | 2 | 2 |  |  |  |  | 35 | 始業～就業（8:30～17:15） | 197 |  | 1526.75 | R
42 | 教育庁 | 教育政策課 | 清水特別支援学校 | 2 | 本館 | 廊下 15 | 逆富士2灯 W200 | HF32 | 11 | 22 |  |  |  |  | 35 | 始業～就業（8:30～17:15） | 197 |  | 1526.75 | H
42 | 教育庁 | 教育政策課 | 清水特別支援学校 | 1 | 本館 | A階段 16 | ブラケット | HF32 | 2 | 2 |  |  |  |  | 35 | 始業～就業（8:30～17:15） | 197 |  | 1526.75 | P
42 | 教育庁 | 教育政策課 | 清水特別支援学校 | 1 | 本館 | B階段 17 | ブラケット | HF32 | 2 | 2 |  |  |  |  | 35 | 始業～就業（8:30～17:15） | 197 |  | 1526.75 | P
42 | 教育庁 | 教育政策課 | 清水特別支援学校 | 2 | 本館 | スロープ 18 | 逆富士2灯 | HF32 | 9 | 18 | ○ | 2.2 |  |  | 35 | 始業～就業（8:30～17:15） | 197 |  | 1526.75 | H
42 | 教育庁 | 教育政策課 | 清水特別支援学校 | 1 | 本館 | 職員用玄関 19 | 埋込スクエア3灯 □450 | FHP32 | 2 | 6 |  |  |  |  | 32 | 始業～就業（8:30～17:15） | 197 |  | 1526.75 | DG
42 | 教育庁 | 教育政策課 | 清水特別支援学校 | 1 | 本館 | 事務室 20 | 直付下面開放2灯 W230 プルスイッチ付 | HF32 | 9 | 18 |  |  |  |  | 35 | 始業～就業（8:30～17:15） | 197 |  | 1526.75 | H
42 | 教育庁 | 教育政策課 | 清水特別支援学校 | 1 | 本館 | 事務室 20 | ブラケット ミラー灯 プルスイッチ付 | FL20 | 1 | 1 |  |  |  |  | 22 | 始業～就業（8:30～17:15） | 197 |  | 1526.75 | N
42 | 教育庁 | 教育政策課 | 清水特別支援学校 | 1 | 本館 | トイレ 21 | ダウンライト Φ150 | FHT32 | 7 | 7 |  |  |  |  | 35 | 始業～就業（8:30～17:15） | 197 |  | 1526.75 | FO
42 | 教育庁 | 教育政策課 | 清水特別支援学校 | 1 | 本館 | トイレ 21 | 逆富士2灯 | HF32 | 4 | 8 |  |  |  |  | 35 | 始業～就業（8:30～17:15） | 197 |  | 1526.75 | H
42 | 教育庁 | 教育政策課 | 清水特別支援学校 | 1 | 本館 | 児童生徒玄関 22 | 埋込スクエア2灯 □275 | FHP23 | 9 | 27 |  |  |  |  | 23 | 始業～就業（8:30～17:15） | 197 |  | 1526.75 | DE
42 | 教育庁 | 教育政策課 | 清水特別支援学校 | 1 | 本館 | 児童生徒玄関 22 | ダウンライト Φ100 電球色 | ビームダイクロ75W | 3 | 3 |  |  |  |  | 75 | 始業～就業（8:30～17:15） | 197 |  | 1526.75 | FI
42 | 教育庁 | 教育政策課 | 清水特別支援学校 | 1 | 本館 | 階段A下倉庫 23 | 片反射トラフ1灯 | HF32 | 2 | 2 |  |  |  |  | 35 | 始業～就業（8:30～17:15） | 197 |  | 1526.75 | H
42 | 教育庁 | 教育政策課 | 清水特別支援学校 | 1 | 本館 | トイレ2 24 | 逆富士2灯 | HF32 | 2 | 4 |  |  |  |  | 35 | 始業～就業（8:30～17:15） | 197 |  | 1526.75 | H
42 | 教育庁 | 教育政策課 | 清水特別支援学校 | 1 | 本館 | トイレ2 24 | ブラケット ミラー灯 | HF32 | 1 | 1 |  |  |  |  | 35 | 始業～就業（8:30～17:15） | 197 |  | 1526.75 | P
42 | 教育庁 | 教育政策課 | 清水特別支援学校 | 1 | 本館 | トイレ2 24 | ダウンライト Φ150 | FHT32 | 6 | 6 |  |  |  |  | 35 | 始業～就業（8:30～17:15） | 197 |  | 1526.75 | FO
42 | 教育庁 | 教育政策課 | 清水特別支援学校 | 1 | 本館 | 高等部作業室 25 | 埋込下面開放2灯 W230 | HF32 | 6 | 12 |  |  |  |  | 35 | 始業～就業（8:30～17:15） | 197 |  | 1526.75 | H
42 | 教育庁 | 教育政策課 | 清水特別支援学校 | 1 | 本館 | 高等部作業室 25 | 笠付トラフ2灯 | HF32 | 2 | 4 |  |  |  |  | 35 | 始業～就業（8:30～17:15） | 197 |  | 1526.75 | H
42 | 教育庁 | 教育政策課 | 清水特別支援学校 | 1 | 本館 | 階段B下倉庫 26 | 片反射トラフ1灯 | HF32 | 2 | 2 |  |  |  |  | 35 | 始業～就業（8:30～17:15） | 197 |  | 1526.75 | H
42 | 教育庁 | 教育政策課 | 清水特別支援学校 | 1 | 本館 | 美術室 27 | 埋込下面開放2灯 W230 | HF32 | 8 | 16 |  |  |  |  | 35 | 始業～就業（8:30～17:15） | 197 |  | 1526.75 | H
42 | 教育庁 | 教育政策課 | 清水特別支援学校 | 1 | 本館 | わくわくルーム 28 | 埋込下面開放2灯 W230 | HF32 | 10 | 20 |  |  |  |  | 35 | 始業～就業（8:30～17:15） | 197 |  | 1526.75 | H
42 | 教育庁 | 教育政策課 | 清水特別支援学校 | 1 | 本館 | 給食準備室 29 | 逆富士2灯 W200 | HF32 | 4 | 8 |  |  |  |  | 35 | 始業～就業（8:30～17:15） | 197 |  | 1526.75 | H
42 | 教育庁 | 教育政策課 | 清水特別支援学校 | 1 | 本館 | 電気室 30 | 笠付トラフ2灯 | HF32 | 3 | 6 | ○ | 1.8 |  |  | 35 | 始業～就業（8:30～17:15） | 197 |  | 1526.75 | H
42 | 教育庁 | 教育政策課 | 清水特別支援学校 | 1 | 本館 | 保健室 31 | 埋込下面開放2灯 W310 | HF32 | 6 | 12 |  |  |  |  | 35 | 始業～就業（8:30～17:15） | 197 |  | 1526.75 | H
42 | 教育庁 | 教育政策課 | 清水特別支援学校 | 1 | 本館 | 保健室 31 | 逆富士1灯 W120 | HF32 | 1 | 1 |  |  |  |  | 35 | 始業～就業（8:30～17:15） | 197 |  | 1526.75 | H
42 | 教育庁 | 教育政策課 | 清水特別支援学校 | 1 | 本館 | 保健室 31 | ダウンライト Φ150 | FHT16 | 2 | 2 |  |  |  |  | 19 | 始業～就業（8:30～17:15） | 197 |  | 1526.75 | FJ
42 | 教育庁 | 教育政策課 | 清水特別支援学校 | 1 | 本館 | 職員室 32 | 埋込下面開放2灯 W230 プルスイッチ付 | HF32 | 16 | 32 |  |  |  |  | 35 | 始業～就業（8:30～17:15） | 197 |  | 1526.75 | H
42 | 教育庁 | 教育政策課 | 清水特別支援学校 | 1 | 本館 | 職員室 32 | 片反射トラフ1灯 | HF32 | 2 | 2 |  |  |  |  | 35 | 始業～就業（8:30～17:15） | 197 |  | 1526.75 | H
42 | 教育庁 | 教育政策課 | 清水特別支援学校 | 1 | 本館 | 職員室 32 | 逆富士1灯 W120 | HF32 | 1 | 1 |  |  |  |  | 35 | 始業～就業（8:30～17:15） | 197 |  | 1526.75 | H
42 | 教育庁 | 教育政策課 | 清水特別支援学校 | 1 | 本館 | 印刷室 33 | 逆富士2灯 W200 | HF32 | 2 | 4 |  |  |  |  | 35 | 始業～就業（8:30～17:15） | 197 |  | 1526.75 | H
42 | 教育庁 | 教育政策課 | 清水特別支援学校 | 1 | 本館 | 男子更衣室 34 | 逆富士1灯 | HF32 | 1 | 1 |  |  |  |  | 35 | 始業～就業（8:30～17:15） | 197 |  | 1526.75 | H
42 | 教育庁 | 教育政策課 | 清水特別支援学校 | 1 | 本館 | 男子更衣室 34 | 逆富士2灯 | HF32 | 1 | 2 |  |  |  |  | 35 | 始業～就業（8:30～17:15） | 197 |  | 1526.75 | H
42 | 教育庁 | 教育政策課 | 清水特別支援学校 | 1 | 本館 | 女子更衣室 35 | 逆富士1灯 W120 | HF32 | 1 | 1 |  |  |  |  | 35 | 始業～就業（8:30～17:15） | 197 |  | 1526.75 | H
42 | 教育庁 | 教育政策課 | 清水特別支援学校 | 1 | 本館 | 女子更衣室 35 | ダウンライト Φ150 | FHT16 | 2 | 2 |  |  |  |  | 19 | 始業～就業（8:30～17:15） | 197 |  | 1526.75 | FJ
42 | 教育庁 | 教育政策課 | 清水特別支援学校 | 1 | 本館 | 廊下 36 | 逆富士2灯 W200 | HF32 | 12 | 24 |  |  |  |  | 35 | 始業～就業（8:30～17:15） | 197 |  | 1526.75 | H
42 | 教育庁 | 教育政策課 | 清水特別支援学校 | 1 | 本館 | 廊下 36 | ブラケット ミラー灯 | HF32 | 2 | 2 |  |  |  |  | 35 | 始業～就業（8:30～17:15） | 197 |  | 1526.75 | P
42 | 教育庁 | 教育政策課 | 清水特別支援学校 | 1 | 本館 | 別館廊下 37 | 逆富士1灯 W120 | HF32 | 2 | 2 |  |  |  |  | 35 | 始業～就業（8:30～17:15） | 197 |  | 1526.75 | H
42 | 教育庁 | 教育政策課 | 清水特別支援学校 | 1 | 本館 | 会議室 38 | 逆富士2灯 W200 | HF32 | 15 | 30 |  |  |  |  | 35 | 始業～就業（8:30～17:15） | 197 |  | 1526.75 | H
42 | 教育庁 | 教育政策課 | 清水特別支援学校 | 1 | 本館 | 教材室 39 | 逆富士1灯 W120 | HF32 | 2 | 2 |  |  |  |  | 35 | 始業～就業（8:30～17:15） | 197 |  | 1526.75 | H
42 | 教育庁 | 教育政策課 | 清水特別支援学校 | 1 | 外 | 生徒用玄関軒下 40 | ブラケット WP | HF32 | 4 | 4 |  |  |  | ○ | 35 | 日の入り～日の出 | 365 |  | 4380 | P
42 | 教育庁 | 教育政策課 | 清水特別支援学校 | 1 | 外 | 外壁 41 | ブラケット Φ240 WP センサー付 | クリプトン電球40形 | 6 | 6 |  |  |  | ○ | 36 | 日の入り～日の出 | 365 |  | 4380 | EM
43 | 教育庁 | 教育政策課 | 嶺北特別支援学校 | 1 | 高等部第3棟 | 2-7 12 | 直付下面開放2灯 W160 | HF32 | 6 | 12 |  |  |  |  | 1680 | 始業～就業（8:30～17:15） | 200 |  | 1550 | H
43 | 教育庁 | 教育政策課 | 嶺北特別支援学校 | 1 | 高等部第3棟 | 2-7 12 | 直付黒板灯1灯 | HF32 | 2 | 2 |  |  |  |  | 1680 | 始業～就業（8:30～17:15） | 200 |  | 1550 | R
43 | 教育庁 | 教育政策課 | 嶺北特別支援学校 | 1 | 高等部第3棟 | 2-6 13 | 直付下面開放2灯 W160 | HF32 | 6 | 12 |  |  |  |  | 1680 | 始業～就業（8:30～17:15） | 200 |  | 1550 | H
43 | 教育庁 | 教育政策課 | 嶺北特別支援学校 | 1 | 高等部第3棟 | 2-6 13 | 直付黒板灯1灯 | HF32 | 2 | 2 |  |  |  |  | 1680 | 始業～就業（8:30～17:15） | 200 |  | 1550 | R
43 | 教育庁 | 教育政策課 | 嶺北特別支援学校 | 1 | 高等部第3棟 | 男女多目的トイレ 14 | 逆富士1灯 W120 WP | HF32 | 8 | 8 |  |  |  | ○ | 420 | 始業～就業（8:30～17:15） | 200 |  | 1550 | CI
43 | 教育庁 | 教育政策課 | 嶺北特別支援学校 | 1 | 高等部第3棟 | シャワー室 15 | 逆富士1灯 WP | HF32 | 1 | 1 |  |  |  | ○ | 210 | その他 |  | 200 | 200 | CI
43 | 教育庁 | 教育政策課 | 嶺北特別支援学校 | 1 | 高等部第3棟 | シャワー室 15 | 浴室灯 E26 電球色 | IL60W | 1 | 1 |  |  |  |  | 210 | その他 |  | 200 | 200 | AR
43 | 教育庁 | 教育政策課 | 嶺北特別支援学校 | 1 | 高等部第3棟 | 1-1 16 | 直付下面開放2灯 W160 | HF32 | 6 | 12 |  |  |  |  | 1680 | 始業～就業（8:30～17:15） | 200 |  | 1550 | H
43 | 教育庁 | 教育政策課 | 嶺北特別支援学校 | 1 | 高等部第3棟 | 1-1 16 | 直付黒板灯1灯 | HF32 | 2 | 2 |  |  |  |  | 1680 | 始業～就業（8:30～17:15） | 200 |  | 1550 | R
43 | 教育庁 | 教育政策課 | 嶺北特別支援学校 | 1 | 高等部第3棟 | 1-2 17 | 直付下面開放2灯 W160 | HF32 | 6 | 12 |  |  |  |  | 1680 | 始業～就業（8:30～17:15） | 200 |  | 1550 | H
43 | 教育庁 | 教育政策課 | 嶺北特別支援学校 | 1 | 高等部第3棟 | 1-2 17 | 直付黒板灯1灯 | HF32 | 2 | 2 |  |  |  |  | 1680 | 始業～就業（8:30～17:15） | 200 |  | 1550 | R
43 | 教育庁 | 教育政策課 | 嶺北特別支援学校 | 1 | 高等部第3棟 | 1-3 18 | 直付下面開放2灯 W160 | HF32 | 6 | 12 |  |  |  |  | 1680 | 始業～就業（8:30～17:15） | 200 |  | 1550 | H
43 | 教育庁 | 教育政策課 | 嶺北特別支援学校 | 1 | 高等部第3棟 | 1-3 18 | 直付黒板灯1灯 | HF32 | 2 | 2 |  |  |  |  | 1680 | 始業～就業（8:30～17:15） | 200 |  | 1550 | R
43 | 教育庁 | 教育政策課 | 嶺北特別支援学校 | 1 | 高等部第3棟 | 廊下 19 | 逆富士1灯 | HF32 | 7 | 7 |  |  |  |  | 1680 | 始業～就業（8:30～17:15） | 200 |  | 1550 | H
43 | 教育庁 | 教育政策課 | 嶺北特別支援学校 | 1 | 高等部第3棟 | 廊下 19 | ブラケット | HF32 | 1 | 1 |  |  |  |  | 1680 | 始業～就業（8:30～17:15） | 200 |  | 1550 | P
43 | 教育庁 | 教育政策課 | 嶺北特別支援学校 | 1 | 高等部第3棟 | 廊下 19 | 逆富士1灯 W100 | HF32 | 3 | 3 |  |  |  |  | 1680 | 始業～就業（8:30～17:15） | 200 |  | 1550 | H
43 | 教育庁 | 教育政策課 | 嶺北特別支援学校 | 1 | 高等部第2棟 | 中学部2組 20 | 直付下面開放2灯 W160 | HF32 | 6 | 12 |  |  |  |  | 1680 | 始業～就業（8:30～17:15） | 200 |  | 1550 | H
43 | 教育庁 | 教育政策課 | 嶺北特別支援学校 | 1 | 高等部第2棟 | 中学部2組 20 | 直付黒板灯1灯 | HF32 | 2 | 2 |  |  |  |  | 1680 | 始業～就業（8:30～17:15） | 200 |  | 1550 | R
43 | 教育庁 | 教育政策課 | 嶺北特別支援学校 | 1 | 高等部第2棟 | 中学部1組 21 | 直付下面開放2灯 W160 | HF32 | 6 | 12 |  |  |  |  | 1680 | 始業～就業（8:30～17:15） | 200 |  | 1550 | H
43 | 教育庁 | 教育政策課 | 嶺北特別支援学校 | 1 | 高等部第2棟 | 中学部1組 21 | 直付黒板灯1灯 | HF32 | 2 | 2 |  |  |  |  | 1680 | 始業～就業（8:30～17:15） | 200 |  | 1550 | R
43 | 教育庁 | 教育政策課 | 嶺北特別支援学校 | 1 | 高等部第2棟 | 男女トイレ 22 | 逆富士1灯 W150 | HF32 | 4 | 4 |  |  |  |  | 420 | 始業～就業（8:30～17:15） | 200 |  | 1550 | H
43 | 教育庁 | 教育政策課 | 嶺北特別支援学校 | 1 | 高等部第2棟 | シャワー室 23 | 逆富士1灯 WP | HF32 | 1 | 1 |  |  |  | ○ | 210 | その他 |  | 200 | 200 | CI
43 | 教育庁 | 教育政策課 | 嶺北特別支援学校 | 1 | 高等部第2棟 | シャワー室 23 | 浴室灯 E26 電球色 | IL60W | 1 | 1 |  |  |  |  | 210 | その他 |  | 200 | 200 | AR
43 | 教育庁 | 教育政策課 | 嶺北特別支援学校 | 1 | 高等部第2棟 | 2-5 24 | 直付下面開放2灯 W160 | HF32 | 6 | 12 |  |  |  |  | 1680 | 始業～就業（8:30～17:15） | 200 |  | 1550 | H
43 | 教育庁 | 教育政策課 | 嶺北特別支援学校 | 1 | 高等部第2棟 | 2-5 24 | 直付黒板灯1灯 | HF32 | 2 | 2 |  |  |  |  | 1680 | 始業～就業（8:30～17:15） | 200 |  | 1550 | R
43 | 教育庁 | 教育政策課 | 嶺北特別支援学校 | 1 | 高等部第2棟 | 2-4 25 | 直付下面開放2灯 W160 | HF32 | 6 | 12 |  |  |  |  | 1680 | 始業～就業（8:30～17:15） | 200 |  | 1550 | H
43 | 教育庁 | 教育政策課 | 嶺北特別支援学校 | 1 | 高等部第2棟 | 2-4 25 | 直付黒板灯1灯 | HF32 | 2 | 2 |  |  |  |  | 1680 | 始業～就業（8:30～17:15） | 200 |  | 1550 | R
43 | 教育庁 | 教育政策課 | 嶺北特別支援学校 | 1 | 高等部第2棟 | 2-3 26 | 直付下面開放2灯 W160 | HF32 | 6 | 12 |  |  |  |  | 1680 | 始業～就業（8:30～17:15） | 200 |  | 1550 | H
43 | 教育庁 | 教育政策課 | 嶺北特別支援学校 | 1 | 高等部第2棟 | 2-3 26 | 直付黒板灯1灯 | HF32 | 2 | 2 |  |  |  |  | 1680 | 始業～就業（8:30～17:15） | 200 |  | 1550 | R
43 | 教育庁 | 教育政策課 | 嶺北特別支援学校 | 1 | 高等部第2棟 | 廊下 27 | 逆富士1灯 | HF32 | 10 | 10 |  |  |  |  | 1680 | 始業～就業（8:30～17:15） | 200 |  | 1550 | H
43 | 教育庁 | 教育政策課 | 嶺北特別支援学校 | 1 | 高等部第2棟 | 廊下 27 | ブラケット | HF32 | 1 | 1 |  |  |  |  | 1680 | 始業～就業（8:30～17:15） | 200 |  | 1550 | P
43 | 教育庁 | 教育政策課 | 嶺北特別支援学校 | 1 | 作業棟 | 園芸室 28 | 逆富士2灯 W230 WP SUS | HF32 | 6 | 12 |  |  |  | ○ | 840 | 始業～就業（8:30～17:15） | 200 |  | 1550 | CN
43 | 教育庁 | 教育政策課 | 嶺北特別支援学校 | 1 | 作業棟 | 園芸室 28 | 直付黒板灯1灯 | HF32 | 2 | 2 |  |  |  |  | 840 | 始業～就業（8:30～17:15） | 200 |  | 1550 | R
43 | 教育庁 | 教育政策課 | 嶺北特別支援学校 | 1 | 作業棟 | 階段横倉庫 29 | トラフ1灯 | FL20 | 1 | 1 |  |  |  |  | 210 | その他 |  | 200 | 200 | B
43 | 教育庁 | 教育政策課 | 嶺北特別支援学校 | 1 | 作業棟 | 男女トイレ 30 | 逆富士1灯 WP SUS | FL40 | 2 | 2 |  |  |  | ○ | 420 | 始業～就業（8:30～17:15） | 200 |  | 1550 | CG
43 | 教育庁 | 教育政策課 | 嶺北特別支援学校 | 1 | 作業棟 | 男女トイレ 30 | 逆富士1灯 WP SUS | FL20 | 2 | 2 |  |  |  | ○ | 420 | 始業～就業（8:30～17:15） | 200 |  | 1550 | CD
43 | 教育庁 | 教育政策課 | 嶺北特別支援学校 | 1 | 作業棟 | 男女トイレ 30 | ブラケット プルスイッチ付 | FL15 | 2 | 2 |  |  |  |  | 420 | 始業～就業（8:30～17:15） | 200 |  | 1550 | L
43 | 教育庁 | 教育政策課 | 嶺北特別支援学校 | 1 | 作業棟 | 木工室 31 | 直付黒板灯1灯 | HF32 | 2 | 2 |  |  |  |  | 840 | 始業～就業（8:30～17:15） | 200 |  | 1550 | R
43 | 教育庁 | 教育政策課 | 嶺北特別支援学校 | 1 | 作業棟 | 木工室 31 | 逆富士2灯 | HF32 | 7 | 14 |  |  |  |  | 840 | 始業～就業（8:30～17:15） | 200 |  | 1550 | H
43 | 教育庁 | 教育政策課 | 嶺北特別支援学校 | 1 | 作業棟 | 第4職員室 32 | 逆富士2灯 | HF32 | 3 | 6 |  |  |  |  | 2520 | 始業～就業（8:30～17:15） | 200 |  | 1550 | H
43 | 教育庁 | 教育政策課 | 嶺北特別支援学校 | 1 | 作業棟 | 陶芸室 33 | 逆富士2灯 WP SUS | HF32 | 7 | 14 | ○ | 3 |  | ○ | 840 | 始業～就業（8:30～17:15） | 200 |  | 1550 | CN
43 | 教育庁 | 教育政策課 | 嶺北特別支援学校 | 1 | 作業棟 | 陶芸室 33 | 逆富士1灯 WP SUS | HF32 | 4 | 4 |  |  |  | ○ | 840 | 始業～就業（8:30～17:15） | 200 |  | 1550 | CI
43 | 教育庁 | 教育政策課 | 嶺北特別支援学校 | 1 | 作業棟 | 陶芸室 33 | 直付黒板灯1灯 | HF32 | 2 | 2 |  |  |  |  | 840 | 始業～就業（8:30～17:15） | 200 |  | 1550 | R
43 | 教育庁 | 教育政策課 | 嶺北特別支援学校 | 1 | 作業棟 | 廊下 34 | 逆富士1灯 | FL20 | 7 | 7 |  |  |  |  | 1680 | 始業～就業（8:30～17:15） | 200 |  | 1550 | BG
43 | 教育庁 | 教育政策課 | 嶺北特別支援学校 | 1 | 作業棟 | 階段 35 | ブラケット SUS | HF32 | 1 | 1 |  |  |  | ○ | 1680 | 始業～就業（8:30～17:15） | 200 |  | 1550 | CZ
43 | 教育庁 | 教育政策課 | 嶺北特別支援学校 | 2 | 作業棟 | 男女トイレ 36 | 逆富士1灯 WP SUS | FL40 | 2 | 2 |  |  |  | ○ | 420 | 始業～就業（8:30～17:15） | 200 |  | 1550 | CG
43 | 教育庁 | 教育政策課 | 嶺北特別支援学校 | 2 | 作業棟 | 男女トイレ 36 | 逆富士1灯 WP SUS | FL20 | 2 | 2 |  |  |  | ○ | 420 | 始業～就業（8:30～17:15） | 200 |  | 1550 | CD
43 | 教育庁 | 教育政策課 | 嶺北特別支援学校 | 2 | 作業棟 | 男女トイレ 36 | ブラケット プルスイッチ付 | FL15 | 2 | 2 |  |  |  |  | 420 | 始業～就業（8:30～17:15） | 200 |  | 1550 | L
43 | 教育庁 | 教育政策課 | 嶺北特別支援学校 | 2 | 作業棟 | 加工室（高等部2-1） 37 | 黒板灯1灯（吊下） | HF32 | 2 | 2 |  |  |  |  | 840 | 始業～就業（8:30～17:15） | 200 |  | 1550 | R
43 | 教育庁 | 教育政策課 | 嶺北特別支援学校 | 2 | 作業棟 | 加工室（高等部2-1） 37 | 逆富士2灯 | HF32 | 6 | 12 |  |  |  |  | 840 | 始業～就業（8:30～17:15） | 200 |  | 1550 | H
43 | 教育庁 | 教育政策課 | 嶺北特別支援学校 | 2 | 作業棟 | 被服準備室 38 | 逆富士2灯 | HF32 | 2 | 4 |  |  |  |  | 210 | 始業～就業（8:30～17:15） | 200 |  | 1550 | H
43 | 教育庁 | 教育政策課 | 嶺北特別支援学校 | 2 | 作業棟 | 被服室 39 | 直付黒板灯1灯 | HF32 | 2 | 2 | ○ | 3 |  |  | 840 | 始業～就業（8:30～17:15） | 200 |  | 1550 | R
43 | 教育庁 | 教育政策課 | 嶺北特別支援学校 | 2 | 作業棟 | 被服室 39 | 逆富士2灯 W230 | HF32 | 9 | 18 |  |  |  |  | 840 | 始業～就業（8:30～17:15） | 200 |  | 1550 | H
43 | 教育庁 | 教育政策課 | 嶺北特別支援学校 | 2 | 作業棟 | 高等部2-2 40 | 逆富士2灯 | HF32 | 5 | 10 |  |  |  |  | 840 | 始業～就業（8:30～17:15） | 200 |  | 1550 | H
43 | 教育庁 | 教育政策課 | 嶺北特別支援学校 | 2 | 作業棟 | 高等部2-2 40 | 直付黒板灯1灯 | HF32 | 2 | 2 |  |  |  |  | 840 | 始業～就業（8:30～17:15） | 200 |  | 1550 | R
43 | 教育庁 | 教育政策課 | 嶺北特別支援学校 | 2 | 作業棟 | 紙工室（コンピューター室） 41 | 直付下面開放2灯 W270 ルーバー付 | HF32 | 8 | 16 |  |  |  |  | 840 | 始業～就業（8:30～17:15） | 200 |  | 1550 | H
43 | 教育庁 | 教育政策課 | 嶺北特別支援学校 | 2 | 作業棟 | 廊下 42 | 逆富士1灯 | FL20 | 2 | 2 |  |  |  |  | 1680 | 始業～就業（8:30～17:15） | 200 |  | 1550 | B
43 | 教育庁 | 教育政策課 | 嶺北特別支援学校 | 1 | 温水浴室 | 第5職員室 43 | 逆富士2灯 | HF32 | 2 | 4 |  |  |  |  | 840 | 始業～就業（8:30～17:15） | 200 |  | 1550 | H
43 | 教育庁 | 教育政策課 | 嶺北特別支援学校 | 1 | 温水浴室 | 温水浴室 44 | 逆富士1灯 WP | FL20 | 1 | 1 |  |  |  | ○ | 210 | その他 |  | 200 | 200 | CD
43 | 教育庁 | 教育政策課 | 嶺北特別支援学校 | 1 | 温水浴室 | 温水浴室 44 | ミラー灯 プルスイッチ付 | FL15 | 1 | 1 |  |  |  |  | 210 | その他 |  | 200 | 200 | L
43 | 教育庁 | 教育政策課 | 嶺北特別支援学校 | 1 | 温水浴室 | 温水浴室 44 | ブラケット E26 | IL60W | 1 | 1 |  |  |  |  | 210 | その他 |  | 200 | 200 | AQ
43 | 教育庁 | 教育政策課 | 嶺北特別支援学校 | 1 | 温水浴室 | 温水浴室 44 | ブラケット | FL40 | 5 | 5 |  |  |  |  | 210 | その他 |  | 200 | 200 | O
43 | 教育庁 | 教育政策課 | 嶺北特別支援学校 | 1 | 温水浴室 | 温水浴室（機械室） 44 | 逆富士1灯 | FL40 | 1 | 1 | ○ | 3.5 |  |  | 210 | その他 |  | 200 | 200 | F
43 | 教育庁 | 教育政策課 | 嶺北特別支援学校 | 1 | 外 | 体育館前通路 201 | 笠付トラフ1灯 WP | FL20 | 3 | 3 |  |  |  | ○ | 600 | 始業～就業（8:30～17:15） | 200 |  | 1550 | CF
43 | 教育庁 | 教育政策課 | 嶺北特別支援学校 | 1 | 外 | 寄宿舎通路 202 | 笠付トラフ1灯 | FL20 | 6 | 6 |  |  |  |  | 700 | 始業～就業（8:30～17:15） | 200 |  | 1550 | B
43 | 教育庁 | 教育政策課 | 嶺北特別支援学校 | 1 | 外 | 体育館前通路 203 | 笠付トラフ1灯 | FL20 | 2 | 2 |  |  |  |  | 600 | 始業～就業（8:30～17:15） | 200 |  | 1550 | B
43 | 教育庁 | 教育政策課 | 嶺北特別支援学校 | 1 | 外 | 車庫 204 | 逆富士1灯 | FL40 | 3 | 3 |  |  |  |  | 210 | その他 |  | 400 | 400 | F
43 | 教育庁 | 教育政策課 | 嶺北特別支援学校 | 1 | 外 | 外倉庫 205 | 逆富士1灯 | FL40 | 4 | 4 |  |  |  |  | 210 | その他 |  | 200 | 200 | F
43 | 教育庁 | 教育政策課 | 嶺北特別支援学校 | 1 | プール | 機械室 206 | 逆富士1灯 W150 | FL40 | 1 | 1 |  |  |  |  | 210 | その他 |  | 25 | 25 | F
43 | 教育庁 | 教育政策課 | 嶺北特別支援学校 | 1 | プール | 男子トイレ | 逆富士1灯 W150 | FL20 | 1 | 1 |  |  |  |  | 420 | その他 |  | 100 | 100 | B
43 | 教育庁 | 教育政策課 | 嶺北特別支援学校 | 1 | プール | 男子更衣室 | 逆富士1灯 W150 SUS | FL40 | 1 | 1 |  |  |  | ○ | 210 | その他 |  | 100 | 100 | CG
43 | 教育庁 | 教育政策課 | 嶺北特別支援学校 | 1 | プール | 女子トイレ | 逆富士1灯 W150 SUS | FL20 | 1 | 1 |  |  |  | ○ | 420 | その他 |  | 100 | 100 | CD
43 | 教育庁 | 教育政策課 | 嶺北特別支援学校 | 1 | プール | 女子更衣室 | 逆富士1灯 W150 | FL40 | 1 | 1 |  |  |  |  | 210 | その他 |  | 100 | 100 | F
43 | 教育庁 | 教育政策課 | 嶺北特別支援学校 | 1 | プール | 管理室 | 逆富士1灯 W150 | FL20 | 2 | 2 |  |  |  |  | 210 | その他 |  | 100 | 100 | B
44 | 教育庁 | 教育政策課 | 盲学校 | 2 | 普通.特別教棟 | STTルーム 1 | 直付下面開放2灯 W150 | FL40 | 6 | 12 | ○ | 3 |  |  | 46 | 始業～就業（8:30～17:15） | 170 |  | 1317.5 | F
44 | 教育庁 | 教育政策課 | 盲学校 | 2 | 普通.特別教棟 | STTルーム 1 | 黒板灯1灯（吊下） | FL40 | 3 | 3 |  |  |  |  | 46 | 始業～就業（8:30～17:15） | 170 |  | 1317.5 | Q
44 | 教育庁 | 教育政策課 | 盲学校 | 2 | 普通.特別教棟 | 視覚支援ルーム 2 | 直付下面開放2灯 W150 | FL40 | 6 | 12 | ○ | 3 |  |  | 46 | 始業～就業（8:30～17:15） | 170 |  | 1317.5 | F
44 | 教育庁 | 教育政策課 | 盲学校 | 2 | 普通.特別教棟 | 視覚支援ルーム 2 | 黒板灯1灯（吊下） | FL40 | 3 | 3 |  |  |  |  | 46 | 始業～就業（8:30～17:15） | 170 |  | 1317.5 | Q
44 | 教育庁 | 教育政策課 | 盲学校 | 2 | 普通.特別教棟 | 点字教材展示室 3 | 直付下面開放2灯 W150 | FL40 | 6 | 12 | ○ | 3 |  |  | 46 | 始業～就業（8:30～17:15） | 170 |  | 1317.5 | F
44 | 教育庁 | 教育政策課 | 盲学校 | 2 | 普通.特別教棟 | 点字教材展示室 3 | 黒板灯1灯（吊下） | FL40 | 3 | 3 |  |  |  |  | 46 | 始業～就業（8:30～17:15） | 170 |  | 1317.5 | Q
44 | 教育庁 | 教育政策課 | 盲学校 | 2 | 普通.特別教棟 | 普通科1－1 4 | 直付下面開放2灯 W150 | FL40 | 6 | 12 | ○ | 3 |  |  | 46 | 始業～就業（8:30～17:15） | 170 |  | 1317.5 | F
44 | 教育庁 | 教育政策課 | 盲学校 | 2 | 普通.特別教棟 | 普通科1－1 4 | 黒板灯1灯（吊下） | FL40 | 3 | 3 |  |  |  |  | 46 | 始業～就業（8:30～17:15） | 170 |  | 1317.5 | Q
44 | 教育庁 | 教育政策課 | 盲学校 | 2 | 普通.特別教棟 | 普通科1―2 5 | 直付下面開放2灯 W150 | FL40 | 6 | 12 | ○ | 3 |  |  | 46 | 始業～就業（8:30～17:15） | 170 |  | 1317.5 | F
44 | 教育庁 | 教育政策課 | 盲学校 | 2 | 普通.特別教棟 | 普通科1―2 5 | 黒板灯1灯（吊下） | FL40 | 3 | 3 |  |  |  |  | 46 | 始業～就業（8:30～17:15） | 170 |  | 1317.5 | Q
44 | 教育庁 | 教育政策課 | 盲学校 | 2 | 普通.特別教棟 | 中学部学習室 6 | 直付下面開放2灯 W150 | FL40 | 6 | 12 | ○ | 3 |  |  | 46 | 始業～就業（8:30～17:15） | 170 |  | 1317.5 | F
44 | 教育庁 | 教育政策課 | 盲学校 | 2 | 普通.特別教棟 | 中学部学習室 6 | 黒板灯1灯（吊下） | FL40 | 3 | 3 |  |  |  |  | 46 | 始業～就業（8:30～17:15） | 170 |  | 1317.5 | Q
44 | 教育庁 | 教育政策課 | 盲学校 | 2 | 普通.特別教棟 | 中学部１ | 直付下面開放2灯 W150 | FL40 | 6 | 12 | ○ | 3 |  |  | 46 | 始業～就業（8:30～17:15） | 170 |  | 1317.5 | F
44 | 教育庁 | 教育政策課 | 盲学校 | 2 | 普通.特別教棟 | 中学部１ | 黒板灯1灯（吊下） | FL40 | 3 | 3 |  |  |  |  | 46 | 始業～就業（8:30～17:15） | 170 |  | 1317.5 | Q
44 | 教育庁 | 教育政策課 | 盲学校 | 2 | 普通.特別教棟 | 中学部３ | 直付下面開放2灯 W150 | FL40 | 6 | 12 | ○ | 3 |  |  | 46 | 始業～就業（8:30～17:15） | 170 |  | 1317.5 | F
44 | 教育庁 | 教育政策課 | 盲学校 | 2 | 普通.特別教棟 | 中学部３ | 黒板灯1灯（吊下） | FL40 | 3 | 3 |  |  |  |  | 46 | 始業～就業（8:30～17:15） | 170 |  | 1317.5 | Q
44 | 教育庁 | 教育政策課 | 盲学校 | 2 | 普通.特別教棟 | 9廊下 9 | 逆富士2灯 W200 | FL20 | 10 | 20 |  |  |  |  | 22 | 始業～就業（8:30～17:15） | 170 |  | 1317.5 | B
44 | 教育庁 | 教育政策課 | 盲学校 | 2 | 普通.特別教棟 | 9廊下 9 | 逆富士1灯 W150 | FL40 | 2 | 2 |  |  |  |  | 46 | 始業～就業（8:30～17:15） | 170 |  | 1317.5 | F
44 | 教育庁 | 教育政策課 | 盲学校 | 2 | 普通.特別教棟 | 階段 | 埋込下面開放2灯 W220 | HF16 | 1 | 2 |  |  |  |  | 19 | 始業～就業（8:30～17:15） | 170 |  | 1317.5 | F
44 | 教育庁 | 教育政策課 | 盲学校 | 1.5 | 普通.特別教棟 | 階段 | 逆富士2灯 W230 | HF16 | 1 | 2 | ○ | 4 |  |  | 19 | 始業～就業（8:30～17:15） | 170 |  | 1317.5 | F
44 | 教育庁 | 教育政策課 | 盲学校 | 2 | 普通.特別教棟 | 男子更衣室 10 | 逆富士2灯 W200 | FL40 | 1 | 2 |  |  |  |  | 46 | 始業～就業（8:30～17:15） | 170 |  | 1317.5 | F
44 | 教育庁 | 教育政策課 | 盲学校 | 2 | 普通.特別教棟 | 男子更衣室 10 | ブラケット | FL20 | 1 | 1 |  |  |  |  | 22 | 始業～就業（8:30～17:15） | 170 |  | 1317.5 | N
44 | 教育庁 | 教育政策課 | 盲学校 | 2 | 普通.特別教棟 | 女子更衣室 11 | 逆富士2灯 W200 | FL40 | 1 | 2 |  |  |  |  | 46 | 始業～就業（8:30～17:15） | 170 |  | 1317.5 | F
44 | 教育庁 | 教育政策課 | 盲学校 | 2 | 普通.特別教棟 | 調理室 12 | 直付下面開放2灯 W150 | FL40 | 6 | 12 |  |  |  |  | 46 | 始業～就業（8:30～17:15） | 170 |  | 1317.5 | F
44 | 教育庁 | 教育政策課 | 盲学校 | 2 | 普通.特別教棟 | 家庭科室 13 | 直付下面開放2灯 W150 | FL40 | 6 | 12 |  |  |  |  | 46 | 始業～就業（8:30～17:15） | 170 |  | 1317.5 | F
44 | 教育庁 | 教育政策課 | 盲学校 | 2 | 普通.特別教棟 | 家庭科室（和室） 13 | シーリング □300 和風 | FCL30 | 1 | 1 |  |  |  |  | 30 | 始業～就業（8:30～17:15） | 170 |  | 1317.5 | AL
44 | 教育庁 | 教育政策課 | 盲学校 | 2 | 普通.特別教棟 | 家庭科室 13 | シーリング2灯 □600 和風 プルスイッチ付 | FCL32 | 1 | 1 |  |  |  |  | 32 | 始業～就業（8:30～17:15） | 170 |  | 1317.5 | AM
44 | 教育庁 | 教育政策課 | 盲学校 | 2 | 普通.特別教棟 | 家庭科室 13 | シーリング2灯 □600 和風 プルスイッチ付 | FCL40 | 1 | 1 |  |  |  |  | 40 | 始業～就業（8:30～17:15） | 170 |  | 1317.5 | AN
44 | 教育庁 | 教育政策課 | 盲学校 | 2 | 普通.特別教棟 | 家庭科室 13 | 手元灯 プルスイッチ・コンセント付 | FL20 | 1 | 1 |  |  |  |  | 22 | 始業～就業（8:30～17:15） | 170 |  | 1317.5 | B
44 | 教育庁 | 教育政策課 | 盲学校 | 2 | 普通.特別教棟 | 第１図書室 14 | 埋込下面開放2灯 W310 | FL40 | 22 | 44 | ○ | 3 |  |  | 46 | 始業～就業（8:30～17:15） | 170 |  | 1317.5 | F
44 | 教育庁 | 教育政策課 | 盲学校 | 2 | 普通.特別教棟 | 女子トイレ 15 | 逆富士2灯 W200 | FL40 | 1 | 2 |  |  |  |  | 46 | 始業～就業（8:30～17:15） | 170 |  | 1317.5 | F
44 | 教育庁 | 教育政策課 | 盲学校 | 2 | 普通.特別教棟 | 女子トイレ 15 | ダウンライト Φ150 電球色 | FDL13 | 1 | 1 |  |  |  |  | 13 | 始業～就業（8:30～17:15） | 170 |  | 1317.5 | FK
44 | 教育庁 | 教育政策課 | 盲学校 | 2 | 普通.特別教棟 | 女子トイレ 15 | ブラケット | FL20 | 1 | 1 |  |  |  |  | 22 | 始業～就業（8:30～17:15） | 170 |  | 1317.5 | N
44 | 教育庁 | 教育政策課 | 盲学校 | 2 | 普通.特別教棟 | 男子トイレ 16 | 逆富士1灯 W150 | FL40 | 2 | 2 |  |  |  |  | 46 | 始業～就業（8:30～17:15） | 170 |  | 1317.5 | F
44 | 教育庁 | 教育政策課 | 盲学校 | 2 | 普通.特別教棟 | 男子トイレ 16 | ダウンライト Φ150 電球色 | FDL13 | 1 | 1 |  |  |  |  | 13 | 始業～就業（8:30～17:15） | 170 |  | 1317.5 | FK
44 | 教育庁 | 教育政策課 | 盲学校 | 2 | 普通.特別教棟 | 男子トイレ 16 | ブラケット | FL20 | 1 | 1 |  |  |  |  | 22 | 始業～就業（8:30～17:15） | 170 |  | 1317.5 | N
44 | 教育庁 | 教育政策課 | 盲学校 | 2 | 普通.特別教棟 | 17廊下 17 | 逆富士2灯 W200 | FL20 | 4 | 8 |  |  |  |  | 22 | 始業～就業（8:30～17:15） | 170 |  | 1317.5 | B
44 | 教育庁 | 教育政策課 | 盲学校 | 2 | 普通.特別教棟 | 階段 | 埋込下面開放2灯 W220 | HF16 | 1 | 2 |  |  |  |  | 19 | 始業～就業（8:30～17:15） | 170 |  | 1317.5 | F
44 | 教育庁 | 教育政策課 | 盲学校 | 1.5 | 普通.特別教棟 | 階段 | 逆富士2灯 W230 | HF16 | 1 | 2 | ○ | 4 |  |  | 19 | 始業～就業（8:30～17:15） | 170 |  | 1317.5 | F
44 | 教育庁 | 教育政策課 | 盲学校 | 2 | 普通.特別教棟 | リハビリステーション室 18 | 埋込下面開放2灯 W220 | HF32 | 8 | 16 |  |  |  |  | 35 | 始業～就業（8:30～17:15） | 170 |  | 1317.5 | H
44 | 教育庁 | 教育政策課 | 盲学校 | 2 | 普通.特別教棟 | あんま室 19 | 埋込下面開放2灯 W220 | HF32 | 6 | 12 |  |  |  |  | 35 | 始業～就業（8:30～17:15） | 170 |  | 1317.5 | H
44 | 教育庁 | 教育政策課 | 盲学校 | 2 | 普通.特別教棟 | マッサージ室 20 | 埋込下面開放2灯 W220 | HF32 | 6 | 12 |  |  |  |  | 35 | 始業～就業（8:30～17:15） | 170 |  | 1317.5 | H
44 | 教育庁 | 教育政策課 | 盲学校 | 2 | 普通.特別教棟 | 女子更衣室 21 | 逆富士2灯 W200 | HF32 | 2 | 4 |  |  |  |  | 35 | 始業～就業（8:30～17:15） | 170 |  | 1317.5 | H
44 | 教育庁 | 教育政策課 | 盲学校 | 2 | 普通.特別教棟 | 針.灸室 22 | 埋込下面開放2灯 W220 | HF32 | 6 | 12 |  |  |  |  | 35 | 始業～就業（8:30～17:15） | 170 |  | 1317.5 | H
44 | 教育庁 | 教育政策課 | 盲学校 | 2 | 普通.特別教棟 | 針.灸室 22 | 埋込黒板灯1灯 W250 | HF32 | 3 | 3 |  |  |  |  | 35 | 始業～就業（8:30～17:15） | 170 |  | 1317.5 | R
44 | 教育庁 | 教育政策課 | 盲学校 | 2 | 普通.特別教棟 | 専攻科理療科３年 23 | 埋込下面開放2灯 W220 | HF32 | 6 | 12 |  |  |  |  | 35 | 始業～就業（8:30～17:15） | 170 |  | 1317.5 | H
44 | 教育庁 | 教育政策課 | 盲学校 | 2 | 普通.特別教棟 | 専攻科理療科３年 23 | 埋込黒板灯1灯 W250 | HF32 | 3 | 3 |  |  |  |  | 35 | 始業～就業（8:30～17:15） | 170 |  | 1317.5 | R
44 | 教育庁 | 教育政策課 | 盲学校 | 2 | 普通.特別教棟 | 理療科学習室 24 | 埋込下面開放2灯 W220 | HF32 | 6 | 12 |  |  |  |  | 35 | 始業～就業（8:30～17:15） | 170 |  | 1317.5 | H
44 | 教育庁 | 教育政策課 | 盲学校 | 2 | 普通.特別教棟 | 理療科学習室 24 | 埋込黒板灯1灯 W250 | HF32 | 3 | 3 |  |  |  |  | 35 | 始業～就業（8:30～17:15） | 170 |  | 1317.5 | R
44 | 教育庁 | 教育政策課 | 盲学校 | 2 | 普通.特別教棟 | 専攻２年 25 | 埋込下面開放2灯 W220 | HF32 | 6 | 12 |  |  |  |  | 35 | 始業～就業（8:30～17:15） | 170 |  | 1317.5 | H
44 | 教育庁 | 教育政策課 | 盲学校 | 2 | 普通.特別教棟 | 専攻２年 25 | 埋込黒板灯1灯 W250 | HF32 | 3 | 3 |  |  |  |  | 35 | 始業～就業（8:30～17:15） | 170 |  | 1317.5 | R
44 | 教育庁 | 教育政策課 | 盲学校 | 2 | 普通.特別教棟 | 専攻１年 26 | 埋込下面開放2灯 W220 | HF32 | 6 | 12 |  |  |  |  | 35 | 始業～就業（8:30～17:15） | 170 |  | 1317.5 | H
44 | 教育庁 | 教育政策課 | 盲学校 | 2 | 普通.特別教棟 | 専攻１年 26 | 埋込黒板灯1灯 W250 | HF32 | 3 | 3 |  |  |  |  | 35 | 始業～就業（8:30～17:15） | 170 |  | 1317.5 | R
44 | 教育庁 | 教育政策課 | 盲学校 | 2 | 普通.特別教棟 | 視覚支援用具展示室 27 | 埋込下面開放2灯 W220 | HF32 | 6 | 12 |  |  |  |  | 35 | 始業～就業（8:30～17:15） | 170 |  | 1317.5 | H
44 | 教育庁 | 教育政策課 | 盲学校 | 2 | 普通.特別教棟 | 視覚支援用具展示室 27 | 埋込黒板灯1灯 W250 | HF32 | 3 | 3 |  |  |  |  | 35 | 始業～就業（8:30～17:15） | 170 |  | 1317.5 | R
44 | 教育庁 | 教育政策課 | 盲学校 | 2 | 普通.特別教棟 | 進路支援ルーム 28 | 埋込下面開放2灯 W220 | HF32 | 6 | 12 |  |  |  |  | 35 | 始業～就業（8:30～17:15） | 170 |  | 1317.5 | H
44 | 教育庁 | 教育政策課 | 盲学校 | 2 | 普通.特別教棟 | 進路支援ルーム 28 | 埋込黒板灯1灯 W250 | HF32 | 3 | 3 |  |  |  |  | 35 | 始業～就業（8:30～17:15） | 170 |  | 1317.5 | R
44 | 教育庁 | 教育政策課 | 盲学校 | 2 | 普通.特別教棟 | スクリーンルーム 29 | 埋込下面開放2灯 W220 | HF32 | 6 | 12 |  |  |  |  | 35 | 始業～就業（8:30～17:15） | 170 |  | 1317.5 | H
44 | 教育庁 | 教育政策課 | 盲学校 | 2 | 普通.特別教棟 | スクリーンルーム 29 | 埋込黒板灯1灯 W250 | HF32 | 3 | 3 |  |  |  |  | 35 | 始業～就業（8:30～17:15） | 170 |  | 1317.5 | R
44 | 教育庁 | 教育政策課 | 盲学校 | 2 | 普通.特別教棟 | 男子更衣室 30 | 埋込下面開放2灯 W220 | HF32 | 3 | 6 |  |  |  |  | 35 | 始業～就業（8:30～17:15） | 170 |  | 1317.5 | H
44 | 教育庁 | 教育政策課 | 盲学校 | 2 | 普通.特別教棟 | 自立活動・第3パソコン室 31 | 埋込下面開放2灯 W220 ルーバー付 | HF32 | 6 | 12 |  |  |  |  | 35 | 始業～就業（8:30～17:15） | 170 |  | 1317.5 | H
44 | 教育庁 | 教育政策課 | 盲学校 | 2 | 普通.特別教棟 | 自立活動・第3パソコン室 31 | 埋込黒板灯1灯 W250 | HF32 | 3 | 3 |  |  |  |  | 35 | 始業～就業（8:30～17:15） | 170 |  | 1317.5 | R
44 | 教育庁 | 教育政策課 | 盲学校 | 2 | 普通.特別教棟 | 教材室 32 | 埋込下面開放2灯 W220 | HF32 | 6 | 12 |  |  |  |  | 35 | 始業～就業（8:30～17:15） | 170 |  | 1317.5 | H
44 | 教育庁 | 教育政策課 | 盲学校 | 2 | 普通.特別教棟 | BONOルーム 33 | 埋込下面開放2灯 W220 | HF32 | 3 | 6 |  |  |  |  | 35 | 始業～就業（8:30～17:15） | 170 |  | 1317.5 | H
44 | 教育庁 | 教育政策課 | 盲学校 | 2 | 普通.特別教棟 | BONOルーム 33 | ブラケット | FL20 | 1 | 1 |  |  |  |  | 22 | 始業～就業（8:30～17:15） | 170 |  | 1317.5 | N
44 | 教育庁 | 教育政策課 | 盲学校 | 2 | 普通.特別教棟 | 視聴覚室 34 | 埋込下面開放2灯 W220 | HF32 | 9 | 18 |  |  |  |  | 35 | 始業～就業（8:30～17:15） | 170 |  | 1317.5 | H
44 | 教育庁 | 教育政策課 | 盲学校 | 2 | 普通.特別教棟 | 視聴覚室 34 | 埋込黒板灯1灯 W250 | HF32 | 3 | 3 |  |  |  |  | 35 | 始業～就業（8:30～17:15） | 170 |  | 1317.5 | R
44 | 教育庁 | 教育政策課 | 盲学校 | 2 | 普通.特別教棟 | 視聴覚準備室 35 | 埋込下面開放2灯 W220 | HF32 | 3 | 6 |  |  |  |  | 35 | 始業～就業（8:30～17:15） | 170 |  | 1317.5 | H
44 | 教育庁 | 教育政策課 | 盲学校 | 2 | 普通.特別教棟 | 社会科室 36 | 埋込下面開放2灯 W220 | HF32 | 8 | 16 |  |  |  |  | 35 | 始業～就業（8:30～17:15） | 170 |  | 1317.5 | H
44 | 教育庁 | 教育政策課 | 盲学校 | 2 | 普通.特別教棟 | 社会科室 36 | 埋込黒板灯1灯 W250 | HF32 | 3 | 3 |  |  |  |  | 35 | 始業～就業（8:30～17:15） | 170 |  | 1317.5 | R
44 | 教育庁 | 教育政策課 | 盲学校 | 2 | 普通.特別教棟 | 37廊下 37 | 埋込下面開放2灯 W220 | HF16 | 16 | 32 |  |  |  |  | 19 | 始業～就業（8:30～17:15） | 170 |  | 1317.5 | A
44 | 教育庁 | 教育政策課 | 盲学校 | 2 | 普通.特別教棟 | 沿革資料室 38 | 直付下面開放2灯 W220 | HF32 | 6 | 12 |  |  |  |  | 35 | 始業～就業（8:30～17:15） | 170 |  | 1317.5 | H
44 | 教育庁 | 教育政策課 | 盲学校 | 2 | 普通.特別教棟 | 沿革資料室 38 | 埋込黒板灯1灯 W250 | HF32 | 3 | 3 |  |  |  |  | 35 | 始業～就業（8:30～17:15） | 170 |  | 1317.5 | R
44 | 教育庁 | 教育政策課 | 盲学校 | 2 | 普通.特別教棟 | 第2パソコン室 39 | 埋込下面開放2灯 W220 ルーバー付 | HF32 | 6 | 12 |  |  |  |  | 35 | 始業～就業（8:30～17:15） | 170 |  | 1317.5 | H
44 | 教育庁 | 教育政策課 | 盲学校 | 2 | 普通.特別教棟 | 第1パソコン室 40 | 埋込下面開放2灯 W220 | HF32 | 6 | 12 |  |  |  |  | 35 | 始業～就業（8:30～17:15） | 170 |  | 1317.5 | H
44 | 教育庁 | 教育政策課 | 盲学校 | 2 | 普通.特別教棟 | 41廊下 41 | 埋込下面開放2灯 W220 | HF16 | 4 | 8 |  |  |  |  | 19 | 始業～就業（8:30～17:15） | 170 |  | 1317.5 | A
44 | 教育庁 | 教育政策課 | 盲学校 | 2 | 普通.特別教棟 | 41廊下 41 | 逆富士2灯 W200 | FL20 | 1 | 2 |  |  |  |  | 22 | 始業～就業（8:30～17:15） | 170 |  | 1317.5 | B
44 | 教育庁 | 教育政策課 | 盲学校 | 2 | 普通.特別教棟 | 42階段 42 | 埋込下面開放2灯 W220 | HF16 | 1 | 2 |  |  |  |  | 19 | 始業～就業（8:30～17:15） | 170 |  | 1317.5 | A
44 | 教育庁 | 教育政策課 | 盲学校 | 1.5 | 普通.特別教棟 | 42階段 42 | 逆富士2灯 W230 | HF16 | 1 | 2 | ○ | 4 |  |  | 19 | 始業～就業（8:30～17:15） | 170 |  | 1317.5 | A
44 | 教育庁 | 教育政策課 | 盲学校 | 1 | 普通.特別教棟 | 42階段 42 | コーナーライト1灯 | FL40 | 2 | 2 |  |  |  |  | 46 | 始業～就業（8:30～17:15） | 170 |  | 1317.5 | F
44 | 教育庁 | 教育政策課 | 盲学校 | 1 | 普通.特別教棟 | 階段（倉庫） 42 | ブラケット | FL20 | 1 | 1 |  |  |  |  | 22 | 始業～就業（8:30～17:15） | 170 |  | 1317.5 | N
44 | 教育庁 | 教育政策課 | 盲学校 | 1 | 普通.特別教棟 | 技術室 43 | 埋込下面開放2灯 W220 | HF32 | 8 | 16 |  |  |  |  | 35 | 始業～就業（8:30～17:15） | 170 |  | 1317.5 | H
44 | 教育庁 | 教育政策課 | 盲学校 | 1 | 普通.特別教棟 | 職業室 44 | 埋込下面開放2灯 W220 | HF32 | 5 | 10 |  |  |  |  | 35 | 始業～就業（8:30～17:15） | 170 |  | 1317.5 | H
44 | 教育庁 | 教育政策課 | 盲学校 | 1 | 普通.特別教棟 | 職業室 44 | 埋込黒板灯1灯 W250 | HF32 | 3 | 3 |  |  |  |  | 35 | 始業～就業（8:30～17:15） | 170 |  | 1317.5 | R
44 | 教育庁 | 教育政策課 | 盲学校 | 1 | 普通.特別教棟 | 生物地学室 45 | 埋込下面開放2灯 W220 | HF32 | 6 | 12 |  |  |  |  | 35 | 始業～就業（8:30～17:15） | 170 |  | 1317.5 | H
44 | 教育庁 | 教育政策課 | 盲学校 | 1 | 普通.特別教棟 | 生物地学室 45 | 埋込黒板灯1灯 W250 | HF32 | 3 | 3 |  |  |  |  | 35 | 始業～就業（8:30～17:15） | 170 |  | 1317.5 | R
44 | 教育庁 | 教育政策課 | 盲学校 | 1 | 普通.特別教棟 | 理科準備室 46 | 埋込下面開放2灯 W220 | HF32 | 5 | 10 |  |  |  |  | 35 | 始業～就業（8:30～17:15） | 170 |  | 1317.5 | H
44 | 教育庁 | 教育政策課 | 盲学校 | 1 | 普通.特別教棟 | 理科準備室 46 | 埋込黒板灯1灯 W250 | HF32 | 3 | 3 |  |  |  |  | 35 | 始業～就業（8:30～17:15） | 170 |  | 1317.5 | R
44 | 教育庁 | 教育政策課 | 盲学校 | 1 | 普通.特別教棟 | 薬品庫 46 | 埋込下面開放1灯 W150 | HF32 | 1 | 1 |  |  |  |  | 35 | 始業～就業（8:30～17:15） | 170 |  | 1317.5 | H
44 | 教育庁 | 教育政策課 | 盲学校 | 1 | 普通.特別教棟 | 物理化学室 47 | 埋込下面開放2灯 W220 | HF32 | 6 | 12 |  |  |  |  | 35 | 始業～就業（8:30～17:15） | 170 |  | 1317.5 | H
44 | 教育庁 | 教育政策課 | 盲学校 | 1 | 普通.特別教棟 | 物理化学室 47 | 埋込黒板灯1灯 W250 | HF32 | 3 | 3 |  |  |  |  | 35 | 始業～就業（8:30～17:15） | 170 |  | 1317.5 | R
44 | 教育庁 | 教育政策課 | 盲学校 | 1 | 普通.特別教棟 | 放送室・生徒会室 48 | 埋込下面開放2灯 W220 | HF32 | 9 | 18 |  |  |  |  | 35 | 始業～就業（8:30～17:15） | 170 |  | 1317.5 | H
44 | 教育庁 | 教育政策課 | 盲学校 | 1 | 普通.特別教棟 | ふくもう動物園 49 | 埋込下面開放2灯 W220 | HF32 | 6 | 12 |  |  |  |  | 35 | 始業～就業（8:30～17:15） | 170 |  | 1317.5 | H
44 | 教育庁 | 教育政策課 | 盲学校 | 1 | 普通.特別教棟 | ふくもう動物園 49 | 埋込黒板灯1灯 W250 | HF32 | 3 | 3 |  |  |  |  | 35 | 始業～就業（8:30～17:15） | 170 |  | 1317.5 | R
44 | 教育庁 | 教育政策課 | 盲学校 | 1 | 普通.特別教棟 | 学習室1 50 | 埋込下面開放2灯 W220 | HF32 | 6 | 12 |  |  |  |  | 35 | 始業～就業（8:30～17:15） | 170 |  | 1317.5 | H
44 | 教育庁 | 教育政策課 | 盲学校 | 1 | 普通.特別教棟 | 学習室1 50 | 埋込黒板灯1灯 W250 | HF32 | 3 | 3 |  |  |  |  | 35 | 始業～就業（8:30～17:15） | 170 |  | 1317.5 | R
44 | 教育庁 | 教育政策課 | 盲学校 | 1 | 普通.特別教棟 | 学習室2 51 | 埋込下面開放2灯 W220 | HF32 | 6 | 12 |  |  |  |  | 35 | 始業～就業（8:30～17:15） | 170 |  | 1317.5 | H
44 | 教育庁 | 教育政策課 | 盲学校 | 1 | 普通.特別教棟 | 学習室2 51 | 埋込黒板灯1灯 W250 | HF32 | 3 | 3 |  |  |  |  | 35 | 始業～就業（8:30～17:15） | 170 |  | 1317.5 | R
44 | 教育庁 | 教育政策課 | 盲学校 | 1 | 普通.特別教棟 | 小学部２ 52 | 埋込下面開放2灯 W220 | HF32 | 6 | 12 |  |  |  |  | 35 | 始業～就業（8:30～17:15） | 170 |  | 1317.5 | H
44 | 教育庁 | 教育政策課 | 盲学校 | 1 | 普通.特別教棟 | 小学部２ 52 | 埋込黒板灯1灯 W250 | HF32 | 3 | 3 |  |  |  |  | 35 | 始業～就業（8:30～17:15） | 170 |  | 1317.5 | R
44 | 教育庁 | 教育政策課 | 盲学校 | 1 | 普通.特別教棟 | 幼稚部 53 | 埋込下面開放2灯 W220 | HF32 | 6 | 12 |  |  |  |  | 35 | 始業～就業（8:30～17:15） | 170 |  | 1317.5 | H
44 | 教育庁 | 教育政策課 | 盲学校 | 1 | 普通.特別教棟 | 幼稚部 53 | 埋込黒板灯1灯 W250 | HF32 | 3 | 3 |  |  |  |  | 35 | 始業～就業（8:30～17:15） | 170 |  | 1317.5 | R
44 | 教育庁 | 教育政策課 | 盲学校 | 1 | 普通.特別教棟 | やろっさルーム 54 | 埋込下面開放2灯 W220 | HF32 | 6 | 12 |  |  |  |  | 35 | 始業～就業（8:30～17:15） | 170 |  | 1317.5 | H
44 | 教育庁 | 教育政策課 | 盲学校 | 1 | 普通.特別教棟 | やろっさルーム 54 | 埋込黒板灯1灯 W250 | HF32 | 3 | 3 |  |  |  |  | 35 | 始業～就業（8:30～17:15） | 170 |  | 1317.5 | R
44 | 教育庁 | 教育政策課 | 盲学校 | 1 | 普通.特別教棟 | 陶芸室 55 | 埋込下面開放2灯 W220 | HF32 | 3 | 6 |  |  |  |  | 35 | 始業～就業（8:30～17:15） | 170 |  | 1317.5 | H
44 | 教育庁 | 教育政策課 | 盲学校 | 1 | 普通.特別教棟 | 介助員室 56 | 埋込下面開放2灯 W220 | HF32 | 2 | 4 |  |  |  |  | 35 | 始業～就業（8:30～17:15） | 170 |  | 1317.5 | H
44 | 教育庁 | 教育政策課 | 盲学校 | 1 | 普通.特別教棟 | 解剖準備室 57 | 黒板灯2灯 W200 | HF32 | 2 | 4 |  |  |  |  | 35 | 始業～就業（8:30～17:15） | 170 |  | 1317.5 | R
44 | 教育庁 | 教育政策課 | 盲学校 | 1 | 普通.特別教棟 | 解剖室 58 | 埋込下面開放2灯 W220 | HF32 | 6 | 12 |  |  |  |  | 35 | 始業～就業（8:30～17:15） | 170 |  | 1317.5 | H
44 | 教育庁 | 教育政策課 | 盲学校 | 1 | 普通.特別教棟 | 解剖室 58 | 埋込黒板灯1灯 W250 | HF32 | 3 | 3 |  |  |  |  | 35 | 始業～就業（8:30～17:15） | 170 |  | 1317.5 | R
44 | 教育庁 | 教育政策課 | 盲学校 | 1 | 普通.特別教棟 | 生理実験室 59 | 埋込下面開放2灯 W220 | HF32 | 6 | 12 |  |  |  |  | 35 | 始業～就業（8:30～17:15） | 170 |  | 1317.5 | H
44 | 教育庁 | 教育政策課 | 盲学校 | 1 | 普通.特別教棟 | 生理実験室 59 | 埋込黒板灯1灯 W250 | HF32 | 3 | 3 |  |  |  |  | 35 | 始業～就業（8:30～17:15） | 170 |  | 1317.5 | R
44 | 教育庁 | 教育政策課 | 盲学校 | 1 | 普通.特別教棟 | 保健室 60 | 埋込下面開放2灯 W220 | HF32 | 8 | 16 |  |  |  |  | 35 | 始業～就業（8:30～17:15） | 170 |  | 1317.5 | H
44 | 教育庁 | 教育政策課 | 盲学校 | 1 | 普通.特別教棟 | 61階段 61 | 埋込下面開放2灯 W220 | HF16 | 1 | 2 |  |  |  |  | 19 | 始業～就業（8:30～17:15） | 170 |  | 1317.5 | A
44 | 教育庁 | 教育政策課 | 盲学校 | 1 | 普通.特別教棟 | 61階段 61 | 逆富士2灯 W230 | HF16 | 1 | 2 |  |  |  |  | 19 | 始業～就業（8:30～17:15） | 170 |  | 1317.5 | A
44 | 教育庁 | 教育政策課 | 盲学校 | 1 | 普通.特別教棟 | 61階段 61 | コーナーライト1灯 | FL40 | 2 | 2 |  |  |  |  | 46 | 始業～就業（8:30～17:15） | 170 |  | 1317.5 | F
44 | 教育庁 | 教育政策課 | 盲学校 | 1 | 普通.特別教棟 | 階段（倉庫） 61 | ブラケット | FL20 | 1 | 1 |  |  |  |  | 22 | 始業～就業（8:30～17:15） | 170 |  | 1317.5 | N
44 | 教育庁 | 教育政策課 | 盲学校 | 1 | 普通.特別教棟 | 62廊下 62 | 埋込下面開放2灯 W220 | HF16 | 16 | 32 |  |  |  |  | 19 | 始業～就業（8:30～17:15） | 170 |  | 1317.5 | A
44 | 教育庁 | 教育政策課 | 盲学校 | 1 | 普通.特別教棟 | 62廊下 62 | 埋込下面開放2灯 W220 | HF32 | 1 | 2 |  |  |  |  | 35 | 始業～就業（8:30～17:15） | 170 |  | 1317.5 | H
44 | 教育庁 | 教育政策課 | 盲学校 | 1 | 普通.特別教棟 | 63廊下 63 | ブラケット | FL20 | 1 | 2 |  |  |  |  | 22 | 始業～就業（8:30～17:15） | 170 |  | 1317.5 | N
44 | 教育庁 | 教育政策課 | 盲学校 | 1 | 普通.特別教棟 | 63廊下 63 | 埋込下面開放2灯 W220 | HF16 | 4 | 8 |  |  |  |  | 19 | 始業～就業（8:30～17:15） | 170 |  | 1317.5 | A
44 | 教育庁 | 教育政策課 | 盲学校 | 1 | 普通.特別教棟 | 63廊下 63 | 逆富士1灯 W150 | FL40 | 1 | 1 |  |  |  |  | 46 | 始業～就業（8:30～17:15） | 170 |  | 1317.5 | F
44 | 教育庁 | 教育政策課 | 盲学校 | 1 | 普通.特別教棟 | 校務員室 64 | 埋込下面開放2灯 W220 | HF32 | 4 | 8 |  |  |  |  | 35 | 始業～就業（8:30～17:15） | 170 |  | 1317.5 | H
44 | 教育庁 | 教育政策課 | 盲学校 | 1 | 普通.特別教棟 | 男子トイレ 65 | 埋込下面開放1灯 W130 WP | HF32 | 3 | 3 |  |  |  | ○ | 35 | 始業～就業（8:30～17:15） | 170 |  | 1317.5 | CT
44 | 教育庁 | 教育政策課 | 盲学校 | 1 | 普通.特別教棟 | 男子トイレ 65 | ブラケット | FL20 | 1 | 1 |  |  |  |  | 22 | 始業～就業（8:30～17:15） | 170 |  | 1317.5 | N
44 | 教育庁 | 教育政策課 | 盲学校 | 1 | 普通.特別教棟 | 多目的トイレ 66 | 埋込下面開放1灯 W130 | HF32 | 1 | 1 |  |  |  |  | 35 | 始業～就業（8:30～17:15） | 170 |  | 1317.5 | H
44 | 教育庁 | 教育政策課 | 盲学校 | 1 | 普通.特別教棟 | 多目的トイレ 66 | ブラケット | FL20 | 1 | 1 |  |  |  |  | 22 | 始業～就業（8:30～17:15） | 170 |  | 1317.5 | N
44 | 教育庁 | 教育政策課 | 盲学校 | 1 | 普通.特別教棟 | 女子トイレ 67 | 埋込下面開放1灯 W130 | HF32 | 1 | 1 |  |  |  |  | 35 | 始業～就業（8:30～17:15） | 170 |  | 1317.5 | H
44 | 教育庁 | 教育政策課 | 盲学校 | 1 | 普通.特別教棟 | 女子トイレ 67 | ブラケット | FL20 | 1 | 1 |  |  |  |  | 22 | 始業～就業（8:30～17:15） | 170 |  | 1317.5 | N
44 | 教育庁 | 教育政策課 | 盲学校 | 1 | 普通.特別教棟 | 第2図書室 68 | 埋込下面開放2灯 W220 | HF32 | 4 | 8 |  |  |  |  | 35 | 始業～就業（8:30～17:15） | 170 |  | 1317.5 | H
44 | 教育庁 | 教育政策課 | 盲学校 | 1 | 普通.特別教棟 | プレイルーム 69 | 埋込下面開放2灯 W300 カバー付 | HF32 | 16 | 32 |  |  |  |  | 35 | 始業～就業（8:30～17:15） | 170 |  | 1317.5 | H
44 | 教育庁 | 教育政策課 | 盲学校 | 1 | 普通.特別教棟 | 便所 70 | 埋込下面開放1灯 W190 | FL20 | 1 | 1 |  |  |  |  | 22 | 始業～就業（8:30～17:15） | 170 |  | 1317.5 | B
44 | 教育庁 | 教育政策課 | 盲学校 | 1 | 普通.特別教棟 | 便所 70 | 埋込下面開放2灯 W220 WP・SUS | HF32 | 1 | 2 |  |  |  | ○ | 35 | 始業～就業（8:30～17:15） | 170 |  | 1317.5 | CW
44 | 教育庁 | 教育政策課 | 盲学校 | 1 | 普通.特別教棟 | 便所 70 | ブラケット | FL20 | 1 | 1 |  |  |  |  | 22 | 始業～就業（8:30～17:15） | 170 |  | 1317.5 | N
44 | 教育庁 | 教育政策課 | 盲学校 | 1 | 普通.特別教棟 | 図工・美術室 71 | 埋込下面開放2灯 W230 Cチャン回避型 | HF32（高出力） | 6 | 12 |  |  |  |  | 44 | 始業～就業（8:30～17:15） | 170 |  | 1317.5 | I
44 | 教育庁 | 教育政策課 | 盲学校 | 1 | 普通.特別教棟 | 学習準備室 72 | 埋込下面開放2灯 W230 Cチャン回避型 | HF32（高出力） | 6 | 12 |  |  |  |  | 44 | 始業～就業（8:30～17:15） | 170 |  | 1317.5 | I
44 | 教育庁 | 教育政策課 | 盲学校 | 1 | 普通.特別教棟 | 学習準備室 72 | 埋込黒板灯1灯 W250 | HF32 | 3 | 3 |  |  |  |  | 35 | 始業～就業（8:30～17:15） | 170 |  | 1317.5 | R
44 | 教育庁 | 教育政策課 | 盲学校 | 1 | 普通.特別教棟 | 教育相談室 73 | 埋込下面開放2灯 W230 Cチャン回避型 | HF32（高出力） | 14 | 28 |  |  |  |  | 44 | 始業～就業（8:30～17:15） | 170 |  | 1317.5 | I
44 | 教育庁 | 教育政策課 | 盲学校 | 1 | 普通.特別教棟 | 教育相談室 73 | ブラケット E26 電球色 | IL60W | 2 | 2 |  |  |  |  | 54 | 始業～就業（8:30～17:15） | 170 |  | 1317.5 | AR
44 | 教育庁 | 教育政策課 | 盲学校 | 1 | 普通.特別教棟 | 74廊下 74 | 埋込下面開放1灯 W190 | FL20 | 3 | 3 |  |  |  |  | 22 | 始業～就業（8:30～17:15） | 170 |  | 1317.5 | B
44 | 教育庁 | 教育政策課 | 盲学校 | 1 | 普通.特別教棟 | 印刷室 75 | 逆富士2灯 W200 | HF32 | 2 | 4 |  |  |  |  | 35 | 始業～就業（8:30～17:15） | 170 |  | 1317.5 | H
44 | 教育庁 | 教育政策課 | 盲学校 | 1 | 普通.特別教棟 | 印刷室 75 | 逆富士1灯 W150 | HF32 | 2 | 2 |  |  |  |  | 35 | 始業～就業（8:30～17:15） | 170 |  | 1317.5 | H
44 | 教育庁 | 教育政策課 | 盲学校 | 1 | 普通.特別教棟 | 印刷室（資料室） 75 | トラフ2灯 | FL20 | 1 | 2 | ○ | 3.6 |  |  | 22 | 始業～就業（8:30～17:15） | 170 |  | 1317.5 | B
44 | 教育庁 | 教育政策課 | 盲学校 | 1 | 普通.特別教棟 | 職員室 76 | 逆富士2灯 W200 | HF32 | 14 | 28 |  |  |  |  | 35 | 始業～就業（8:30～17:15） | 170 |  | 1317.5 | H
44 | 教育庁 | 教育政策課 | 盲学校 | 1 | 普通.特別教棟 | 校長室 78 | 埋込スクエア4灯 □600 | FPL55 | 4 | 16 |  |  |  |  | 55 | 始業～就業（8:30～17:15） | 170 |  | 1317.5 | DL
44 | 教育庁 | 教育政策課 | 盲学校 | 1 | 普通.特別教棟 | 校長室 78 | ミラー灯 E26 電球色 | ボール球60W | 2 | 2 |  |  |  |  | 54 | 始業～就業（8:30～17:15） | 170 |  | 1317.5 | BA
44 | 教育庁 | 教育政策課 | 盲学校 | 1 | 普通.特別教棟 | 事務室 79 | 逆富士2灯 W200 | HF32 | 8 | 16 |  |  |  |  | 35 | 始業～就業（8:30～17:15） | 170 |  | 1317.5 | H
44 | 教育庁 | 教育政策課 | 盲学校 | 1 | 普通.特別教棟 | 警備員室 80 | トラフ1灯 | FL40 | 1 | 1 |  |  |  |  | 46 | 始業～就業（8:30～17:15） | 170 |  | 1317.5 | F
44 | 教育庁 | 教育政策課 | 盲学校 | 1 | 普通.特別教棟 | 警備員室 80 | トラフ2灯 | FL20 | 1 | 2 |  |  |  |  | 22 | 始業～就業（8:30～17:15） | 170 |  | 1317.5 | B
44 | 教育庁 | 教育政策課 | 盲学校 | 1 | 普通.特別教棟 | 第2臨床室 81 | 埋込スクエア2灯 | FMR96 | 3 | 6 |  |  |  |  | 96 | 始業～就業（8:30～17:15） | 170 |  | 1317.5 | AJ
44 | 教育庁 | 教育政策課 | 盲学校 | 1 | 普通.特別教棟 | 第1臨床室 82 | 埋込スクエア2灯 | FMR96 | 4 | 8 |  |  |  |  | 96 | 始業～就業（8:30～17:15） | 170 |  | 1317.5 | AJ
44 | 教育庁 | 教育政策課 | 盲学校 | 1 | 普通.特別教棟 | 臨床準備室 83 | 埋込スクエア2灯 | FMR96 | 4 | 8 |  |  |  |  | 96 | 始業～就業（8:30～17:15） | 170 |  | 1317.5 | AJ
44 | 教育庁 | 教育政策課 | 盲学校 | 1 | 普通.特別教棟 | 玄関 84 | 埋込下面開放2灯 W310 | FL20 | 1 | 2 |  |  |  |  | 22 | 始業～就業（8:30～17:15） | 170 |  | 1317.5 | B
44 | 教育庁 | 教育政策課 | 盲学校 | 1 | 普通.特別教棟 | 臨床検査室 85 | 埋込スクエア2灯 | FMR96 | 6 | 12 |  |  |  |  | 96 | 始業～就業（8:30～17:15） | 170 |  | 1317.5 | AJ
44 | 教育庁 | 教育政策課 | 盲学校 | 1 | 普通.特別教棟 | 便所 86 | 逆富士2灯 W200 | FL40 | 1 | 2 |  |  |  |  | 46 | 始業～就業（8:30～17:15） | 170 |  | 1317.5 | F
44 | 教育庁 | 教育政策課 | 盲学校 | 1 | 普通.特別教棟 | 便所 86 | ダウンライト Φ150 電球色 | FDL13 | 1 | 1 |  |  |  |  | 13 | 始業～就業（8:30～17:15） | 170 |  | 1317.5 | FK
44 | 教育庁 | 教育政策課 | 盲学校 | 1 | 普通.特別教棟 | 便所 86 | ブラケット | FL20 | 1 | 1 |  |  |  |  | 22 | 始業～就業（8:30～17:15） | 170 |  | 1317.5 | N
44 | 教育庁 | 教育政策課 | 盲学校 | 1 | 普通.特別教棟 | 物理療法室 87 | 埋込スクエア2灯 | FMR96 | 4 | 8 |  |  |  |  | 96 | 始業～就業（8:30～17:15） | 170 |  | 1317.5 | AJ
44 | 教育庁 | 教育政策課 | 盲学校 | 1 | 普通.特別教棟 | 88廊下 88 | 埋込下面開放1灯 W190 | FL40 | 3 | 3 |  |  |  |  | 46 | 始業～就業（8:30～17:15） | 170 |  | 1317.5 | F
44 | 教育庁 | 教育政策課 | 盲学校 | 1 | 普通.特別教棟 | 正面玄関 89 | 埋込スクエア2灯 □275 | FML36 | 4 | 8 |  |  |  |  | 36 | 始業～就業（8:30～17:15） | 170 |  | 1317.5 | AI
44 | 教育庁 | 教育政策課 | 盲学校 | 1 | 普通.特別教棟 | 軒下 90 | ダウンライト Φ150 WP 電球色 | FDL18 | 3 | 3 |  |  |  | ○ | 18 | 始業～就業（8:30～17:15） | 170 |  | 1317.5 | FW
44 | 教育庁 | 教育政策課 | 盲学校 | 1 | 普通.特別教棟 | 多目的トイレ 91 | 逆富士1灯 W150 | FL40 | 2 | 2 |  |  |  |  | 46 | 始業～就業（8:30～17:15） | 170 |  | 1317.5 | F
44 | 教育庁 | 教育政策課 | 盲学校 | 1 | 普通.特別教棟 | 多目的トイレ 91 | ダウンライト Φ150 電球色 | FDL13 | 1 | 1 |  |  |  |  | 13 | 始業～就業（8:30～17:15） | 170 |  | 1317.5 | FK
44 | 教育庁 | 教育政策課 | 盲学校 | 1 | 普通.特別教棟 | 多目的トイレ 91 | ブラケット | FL20 | 1 | 1 |  |  |  |  | 22 | 始業～就業（8:30～17:15） | 170 |  | 1317.5 | N
44 | 教育庁 | 教育政策課 | 盲学校 | 1 | 普通.特別教棟 | 職員便所 92 | 逆富士2灯 W200 | FL40 | 1 | 2 |  |  |  |  | 46 | 始業～就業（8:30～17:15） | 170 |  | 1317.5 | F
44 | 教育庁 | 教育政策課 | 盲学校 | 1 | 普通.特別教棟 | 職員便所 92 | ダウンライト Φ150 電球色 | FDL13 | 1 | 1 |  |  |  |  | 13 | 始業～就業（8:30～17:15） | 170 |  | 1317.5 | FK
44 | 教育庁 | 教育政策課 | 盲学校 | 1 | 普通.特別教棟 | 職員便所 92 | ブラケット | FL20 | 1 | 1 |  |  |  |  | 22 | 始業～就業（8:30～17:15） | 170 |  | 1317.5 | N
44 | 教育庁 | 教育政策課 | 盲学校 | 1 | 普通.特別教棟 | 生徒玄関 93 | 逆富士2灯 W200 | FL40 | 8 | 16 |  |  |  |  | 46 | 始業～就業（8:30～17:15） | 170 |  | 1317.5 | F
44 | 教育庁 | 教育政策課 | 盲学校 | 1 | 普通.特別教棟 | 女子トイレ 94 | 逆富士2灯 W200 | FL40 | 1 | 2 |  |  |  |  | 46 | 始業～就業（8:30～17:15） | 170 |  | 1317.5 | F
44 | 教育庁 | 教育政策課 | 盲学校 | 1 | 普通.特別教棟 | 女子トイレ 94 | ダウンライト Φ150 | FDL13 | 1 | 1 |  |  |  |  | 13 | 始業～就業（8:30～17:15） | 170 |  | 1317.5 | FJ
44 | 教育庁 | 教育政策課 | 盲学校 | 1 | 普通.特別教棟 | 女子トイレ 94 | ブラケット | FL20 | 1 | 1 |  |  |  |  | 22 | 始業～就業（8:30～17:15） | 170 |  | 1317.5 | N
44 | 教育庁 | 教育政策課 | 盲学校 | 1 | 普通.特別教棟 | 男子トイレ 95 | 逆富士1灯 W150 | FL40 | 1 | 1 |  |  |  |  | 46 | 始業～就業（8:30～17:15） | 170 |  | 1317.5 | F
44 | 教育庁 | 教育政策課 | 盲学校 | 1 | 普通.特別教棟 | 男子トイレ 95 | ダウンライト Φ150 | FDL13 | 1 | 1 |  |  |  |  | 13 | 始業～就業（8:30～17:15） | 170 |  | 1317.5 | FJ
44 | 教育庁 | 教育政策課 | 盲学校 | 1 | 普通.特別教棟 | 男子トイレ 95 | ブラケット | FL20 | 1 | 1 |  |  |  |  | 22 | 始業～就業（8:30～17:15） | 170 |  | 1317.5 | N
44 | 教育庁 | 教育政策課 | 盲学校 | 1 | 普通.特別教棟 | 96廊下 96 | 逆富士2灯 W200 | FL20 | 4 | 8 |  |  |  |  | 22 | 始業～就業（8:30～17:15） | 170 |  | 1317.5 | B
44 | 教育庁 | 教育政策課 | 盲学校 | 1 | 普通.特別教棟 | 97廊下 97 | 逆富士2灯 W200 | FL20 | 8 | 16 |  |  |  |  | 22 | 始業～就業（8:30～17:15） | 170 |  | 1317.5 | B
44 | 教育庁 | 教育政策課 | 盲学校 | 1 | 普通.特別教棟 | 97廊下 97 | 逆富士1灯 W150 | FL40 | 1 | 1 |  |  |  |  | 46 | 始業～就業（8:30～17:15） | 170 |  | 1317.5 | F
44 | 教育庁 | 教育政策課 | 盲学校 | 1 | 体育館 | 渡り廊下（普通教/体育館） 98 | 逆富士2灯 W220 | FL20 | 1 | 2 |  |  |  |  | 22 | 始業～就業（8:30～17:15） | 170 |  | 1317.5 | BH
44 | 教育庁 | 教育政策課 | 盲学校 | 1 | 体育館 | 渡り廊下（普通教/体育館） 98 | 逆富士1灯 W120 | FL20 | 2 | 2 |  |  |  |  | 22 | 始業～就業（8:30～17:15） | 170 |  | 1317.5 | B
44 | 教育庁 | 教育政策課 | 盲学校 | 1 | 体育館 | 渡り廊下（普通教/体育館） 98 | トラフ1灯 | HF32 | 7 | 7 |  |  |  |  | 35 | 始業～就業（8:30～17:15） | 170 |  | 1317.5 | H
44 | 教育庁 | 教育政策課 | 盲学校 | 1 | 体育館 | 渡り廊下（普通教/体育館） 98 | ブラケット2灯 WP SUS ガード付 | FL20 | 1 | 2 |  |  |  | ○ | 22 | 始業～就業（8:30～17:15） | 170 |  | 1317.5 | CY
44 | 教育庁 | 教育政策課 | 盲学校 | 1 | 体育館 | アリーナ 99 | 高天井照明 | 水銀灯400W | 28 | 28 | ○ |  |  |  | 415 | 始業～就業（8:30～17:15） | 170 |  | 1317.5 | GJ
44 | 教育庁 | 教育政策課 | 盲学校 | 1 | 体育館 | アリーナ 99 | ブラケット ガード付 | FL20 | 5 | 5 |  |  |  |  | 22 | 始業～就業（8:30～17:15） | 170 |  | 1317.5 | N
44 | 教育庁 | 教育政策課 | 盲学校 | 1 | 体育館 | 器具室 100 | 逆富士1灯 W120 ガード付 | HF32 | 2 | 2 |  |  |  |  | 35 | 始業～就業（8:30～17:15） | 170 |  | 1317.5 | H
44 | 教育庁 | 教育政策課 | 盲学校 | 1 | 体育館 | 教官室 101 | 逆富士2灯 W200 | HF32 | 4 | 8 |  |  |  |  | 35 | 始業～就業（8:30～17:15） | 170 |  | 1317.5 | H
44 | 教育庁 | 教育政策課 | 盲学校 | 1 | 体育館 | 教官室 101 | ブラケット E26 電球色 | IL60W | 1 | 1 |  |  |  |  | 54 | 始業～就業（8:30～17:15） | 170 |  | 1317.5 | AR
44 | 教育庁 | 教育政策課 | 盲学校 | 1 | 体育館 | 教官室 101 | 手元灯 | FL15 | 1 | 1 |  |  |  |  | 15 | 始業～就業（8:30～17:15） | 170 |  | 1317.5 | L
44 | 教育庁 | 教育政策課 | 盲学校 | 1 | 体育館 | 更衣室 102 | 逆富士1灯 W150 | FL20 | 4 | 4 |  |  |  |  | 22 | 始業～就業（8:30～17:15） | 170 |  | 1317.5 | B
44 | 教育庁 | 教育政策課 | 盲学校 | 1 | 体育館 | 更衣室 102 | ダウンライト Φ150 電球色 | FDL18 | 1 | 1 |  |  |  |  | 18 | 始業～就業（8:30～17:15） | 170 |  | 1317.5 | FK
44 | 教育庁 | 教育政策課 | 盲学校 | 1 | 体育館 | 多目的トイレ 103 | ダウンライト Φ150 電球色 | FDL18 | 2 | 2 |  |  |  |  | 18 | その他 | 100 | 17 | 17 | FK
44 | 教育庁 | 教育政策課 | 盲学校 | 1 | 体育館 | 多目的トイレ 103 | ブラケット | FL20 | 1 | 1 |  |  |  |  | 22 | 始業～就業（8:30～17:15） | 170 |  | 1317.5 | N
44 | 教育庁 | 教育政策課 | 盲学校 | 1 | 体育館 | ステージ 104 | 笠付トラフ2灯 | HF32（高出力） | 20 | 40 | ○ | 5.4 |  |  | 44 | 始業～就業（8:30～17:15） | 170 |  | 1317.5 | I
44 | 教育庁 | 教育政策課 | 盲学校 | 1 | 体育館 | ステージ左右 105 | ブラケット | FL40 | 4 | 4 |  |  |  |  | 46 | 始業～就業（8:30～17:15） | 170 |  | 1317.5 | O
44 | 教育庁 | 教育政策課 | 盲学校 | 1 | 体育館 | 音楽室 105 | 埋込下面開放2灯 W230 Cチャン回避型 ルーバー付 | HF32（高出力） | 24 | 48 |  |  |  |  | 44 | 始業～就業（8:30～17:15） | 170 |  | 1317.5 | I
44 | 教育庁 | 教育政策課 | 盲学校 | 1 | 体育館 | 音楽室 105 | ミラー灯 | FL20 | 1 | 1 |  |  |  |  | 22 | 始業～就業（8:30～17:15） | 170 |  | 1317.5 | M
44 | 教育庁 | 教育政策課 | 盲学校 | 1 | 体育館 | 音楽室 105 | スポットライト 電球色（ダクトレール取付） | ピンハロ60W | 1 | 1 |  |  |  |  | 54 | 始業～就業（8:30～17:15） | 170 |  | 1317.5 | EZ
44 | 教育庁 | 教育政策課 | 盲学校 | 1 | 体育館 | 音楽室（器具室） 105 | 埋込下面開放2灯 W230 Cチャン回避型 | HF32（高出力） | 4 | 8 |  |  |  |  | 44 | 始業～就業（8:30～17:15） | 170 |  | 1317.5 | I
44 | 教育庁 | 教育政策課 | 盲学校 | 1 | 寄宿舎 | 渡り廊下（普通教/寄宿舎） 106 | 笠付トラフ1灯 | FL20 | 6 | 6 |  |  |  |  | 22 | 始業～就業（8:30～17:15） | 170 |  | 1317.5 | B
44 | 教育庁 | 教育政策課 | 盲学校 | 1 | 寄宿舎 | 渡り廊下（普通教/寄宿舎） 106 | 逆富士2灯 W230 非常灯兼用 | FL20 | 2 | 4 |  |  |  |  | 22 | 始業～就業（8:30～17:15） | 170 |  | 1317.5 | B
44 | 教育庁 | 教育政策課 | 盲学校 | 2 | 寄宿舎 | 15室 107 | 直付下面開放2灯 W150 | HF32 | 3 | 6 |  |  |  |  | 35 | 始業～就業（8:30～17:15） | 170 |  | 1317.5 | H
44 | 教育庁 | 教育政策課 | 盲学校 | 2 | 寄宿舎 | 15室 107 | ダウンライト Φ100 E17 電球色 | ミニレフ球50W | 1 | 1 |  |  |  |  | 50 | 始業～就業（8:30～17:15） | 170 |  | 1317.5 | FH
44 | 教育庁 | 教育政策課 | 盲学校 | 2 | 寄宿舎 | 14室 108 | 直付下面開放2灯 W150 | HF32 | 3 | 6 |  |  |  |  | 35 | 始業～就業（8:30～17:15） | 170 |  | 1317.5 | H
44 | 教育庁 | 教育政策課 | 盲学校 | 2 | 寄宿舎 | 14室 108 | ダウンライト Φ100 E17 電球色 | ミニレフ球50W | 1 | 1 |  |  |  |  | 50 | 始業～就業（8:30～17:15） | 170 |  | 1317.5 | FH
44 | 教育庁 | 教育政策課 | 盲学校 | 2 | 寄宿舎 | 13室 109 | 直付下面開放2灯 W150 | HF32 | 3 | 6 |  |  |  |  | 35 | 始業～就業（8:30～17:15） | 170 |  | 1317.5 | H
44 | 教育庁 | 教育政策課 | 盲学校 | 2 | 寄宿舎 | 13室 109 | ダウンライト Φ100 E17 電球色 | ミニレフ球50W | 1 | 1 |  |  |  |  | 50 | 始業～就業（8:30～17:15） | 170 |  | 1317.5 | FH
44 | 教育庁 | 教育政策課 | 盲学校 | 2 | 寄宿舎 | 宿直室 110 | 直付下面開放2灯 W150 | HF32 | 2 | 4 |  |  |  |  | 35 | 始業～就業（8:30～17:15） | 170 |  | 1317.5 | H
44 | 教育庁 | 教育政策課 | 盲学校 | 2 | 寄宿舎 | 宿直室 110 | ブラケット | FL20 | 1 | 1 |  |  |  |  | 22 | 始業～就業（8:30～17:15） | 170 |  | 1317.5 | N
44 | 教育庁 | 教育政策課 | 盲学校 | 2 | 寄宿舎 | 12室 111 | 直付下面開放2灯 W150 | HF32 | 3 | 6 |  |  |  |  | 35 | 始業～就業（8:30～17:15） | 170 |  | 1317.5 | H
44 | 教育庁 | 教育政策課 | 盲学校 | 2 | 寄宿舎 | 12室 111 | ダウンライト Φ100 E17 電球色 | ミニレフ球50W | 1 | 1 |  |  |  |  | 50 | 始業～就業（8:30～17:15） | 170 |  | 1317.5 | FH
44 | 教育庁 | 教育政策課 | 盲学校 | 2 | 寄宿舎 | 11室 112 | 直付下面開放2灯 W150 | HF32 | 3 | 6 |  |  |  |  | 35 | 始業～就業（8:30～17:15） | 170 |  | 1317.5 | H
44 | 教育庁 | 教育政策課 | 盲学校 | 2 | 寄宿舎 | 11室 112 | ダウンライト Φ100 E17 電球色 | ミニレフ球50W | 1 | 1 |  |  |  |  | 50 | 始業～就業（8:30～17:15） | 170 |  | 1317.5 | FH
44 | 教育庁 | 教育政策課 | 盲学校 | 2 | 寄宿舎 | トイレ 113 | 逆富士1灯 W120 WP SUS | HF32 | 2 | 2 |  |  |  | ○ | 35 | 始業～就業（8:30～17:15） | 170 |  | 1317.5 | CI
44 | 教育庁 | 教育政策課 | 盲学校 | 2 | 寄宿舎 | トイレ 113 | ダウンライト Φ150 電球色 | FDL18 | 3 | 3 |  |  |  |  | 18 | 始業～就業（8:30～17:15） | 170 |  | 1317.5 | FK
44 | 教育庁 | 教育政策課 | 盲学校 | 2 | 寄宿舎 | プレー室 114 | 直付下面開放2灯 W150 | HF32 | 6 | 12 |  |  |  |  | 35 | 始業～就業（8:30～17:15） | 170 |  | 1317.5 | H
44 | 教育庁 | 教育政策課 | 盲学校 | 2 | 寄宿舎 | 談話室 115 | 直付下面開放2灯 W150 | HF32 | 12 | 24 |  |  |  |  | 35 | 始業～就業（8:30～17:15） | 170 |  | 1317.5 | H
44 | 教育庁 | 教育政策課 | 盲学校 | 2 | 寄宿舎 | 談話室 115 | ブラケット | FL20 | 1 | 1 |  |  |  |  | 22 | 始業～就業（8:30～17:15） | 170 |  | 1317.5 | N
44 | 教育庁 | 教育政策課 | 盲学校 | 2 | 寄宿舎 | 多目的室 116 | 直付下面開放2灯 W150 | HF32 | 9 | 18 |  |  |  |  | 35 | 始業～就業（8:30～17:15） | 170 |  | 1317.5 | H
44 | 教育庁 | 教育政策課 | 盲学校 | 2 | 寄宿舎 | トイレ 117 | 逆富士1灯 W120 WP SUS | HF32 | 2 | 2 |  |  |  | ○ | 35 | 始業～就業（8:30～17:15） | 170 |  | 1317.5 | CI
44 | 教育庁 | 教育政策課 | 盲学校 | 2 | 寄宿舎 | トイレ 117 | ダウンライト Φ150 電球色 | FDL18 | 1 | 1 |  |  |  |  | 18 | 始業～就業（8:30～17:15） | 170 |  | 1317.5 | FK
44 | 教育庁 | 教育政策課 | 盲学校 | 2 | 寄宿舎 | トイレ 117 | ブラケット | FL20 | 1 | 1 |  |  |  |  | 22 | 始業～就業（8:30～17:15） | 170 |  | 1317.5 | N
44 | 教育庁 | 教育政策課 | 盲学校 | 2 | 寄宿舎 | 物置 118 | 直付下面開放2灯 W150 | HF32 | 1 | 2 |  |  |  |  | 35 | 始業～就業（8:30～17:15） | 170 |  | 1317.5 | H
44 | 教育庁 | 教育政策課 | 盲学校 | 2 | 寄宿舎 | 5室 119 | 直付下面開放2灯 W150 | HF32 | 3 | 6 |  |  |  |  | 35 | 始業～就業（8:30～17:15） | 170 |  | 1317.5 | H
44 | 教育庁 | 教育政策課 | 盲学校 | 2 | 寄宿舎 | 5室 119 | ダウンライト Φ100 E17 電球色 | ミニレフ球50W | 1 | 1 |  |  |  |  | 50 | 始業～就業（8:30～17:15） | 170 |  | 1317.5 | FH
44 | 教育庁 | 教育政策課 | 盲学校 | 2 | 寄宿舎 | 6室 120 | 直付下面開放2灯 W150 | HF32 | 3 | 6 |  |  |  |  | 35 | 始業～就業（8:30～17:15） | 170 |  | 1317.5 | H
44 | 教育庁 | 教育政策課 | 盲学校 | 2 | 寄宿舎 | 6室 120 | ダウンライト Φ100 E17 電球色 | ミニレフ球50W | 1 | 1 |  |  |  |  | 50 | 始業～就業（8:30～17:15） | 170 |  | 1317.5 | FH
44 | 教育庁 | 教育政策課 | 盲学校 | 2 | 寄宿舎 | 宿直室 121 | 直付下面開放2灯 W150 | HF32 | 2 | 4 |  |  |  |  | 35 | 始業～就業（8:30～17:15） | 170 |  | 1317.5 | H
44 | 教育庁 | 教育政策課 | 盲学校 | 2 | 寄宿舎 | 7室 122 | 直付下面開放2灯 W150 | HF32 | 3 | 6 |  |  |  |  | 35 | 始業～就業（8:30～17:15） | 170 |  | 1317.5 | H
44 | 教育庁 | 教育政策課 | 盲学校 | 2 | 寄宿舎 | 7室 122 | ダウンライト Φ100 E17 電球色 | ミニレフ球50W | 1 | 1 |  |  |  |  | 50 | 始業～就業（8:30～17:15） | 170 |  | 1317.5 | FH
44 | 教育庁 | 教育政策課 | 盲学校 | 2 | 寄宿舎 | 8室 123 | 直付下面開放2灯 W150 | HF32 | 3 | 6 |  |  |  |  | 35 | 始業～就業（8:30～17:15） | 170 |  | 1317.5 | H
44 | 教育庁 | 教育政策課 | 盲学校 | 2 | 寄宿舎 | 8室 123 | ダウンライト Φ100 E17 電球色 | ミニレフ球50W | 1 | 1 |  |  |  |  | 50 | 始業～就業（8:30～17:15） | 170 |  | 1317.5 | FH
44 | 教育庁 | 教育政策課 | 盲学校 | 2 | 寄宿舎 | 9室 124 | 直付下面開放2灯 W150 | HF32 | 3 | 6 |  |  |  |  | 35 | 始業～就業（8:30～17:15） | 170 |  | 1317.5 | H
44 | 教育庁 | 教育政策課 | 盲学校 | 2 | 寄宿舎 | 9室 124 | ダウンライト Φ100 E17 電球色 | ミニレフ球50W | 1 | 1 |  |  |  |  | 50 | 始業～就業（8:30～17:15） | 170 |  | 1317.5 | FH
44 | 教育庁 | 教育政策課 | 盲学校 | 1 | 寄宿舎 | 屋上 125 | 投光器 | アイランプ500W | 2 | 2 |  |  |  | ○ | 500 | 始業～就業（8:30～17:15） | 170 |  | 1317.5 | GQ
44 | 教育庁 | 教育政策課 | 盲学校 | 1 | 寄宿舎 | 屋上 125 | ブラケット | FL20 | 2 | 2 |  |  |  |  | 22 | 始業～就業（8:30～17:15） | 170 |  | 1317.5 | N
44 | 教育庁 | 教育政策課 | 盲学校 | 1 | 寄宿舎 | 126廊下 126 | 埋込下面開放2灯 W310 | HF16 | 16 | 32 |  |  |  |  | 19 | 始業～就業（8:30～17:15） | 170 |  | 1317.5 | A
44 | 教育庁 | 教育政策課 | 盲学校 | 1 | 寄宿舎 | 126廊下 126 | ブラケット Φ300 電球色 | FDL13 | 1 | 1 |  |  |  |  | 13 | 始業～就業（8:30～17:15） | 170 |  | 1317.5 | EI
44 | 教育庁 | 教育政策課 | 盲学校 | 1 | 寄宿舎 | 126廊下 126 | ダウンライト Φ150 電球色 | FDL13 | 3 | 3 |  |  |  |  | 13 | 始業～就業（8:30～17:15） | 170 |  | 1317.5 | FK
44 | 教育庁 | 教育政策課 | 盲学校 | 1 | 寄宿舎 | 126廊下 126 | 逆富士1灯 W120 | HF32 | 2 | 2 |  |  |  |  | 35 | 始業～就業（8:30～17:15） | 170 |  | 1317.5 | H
44 | 教育庁 | 教育政策課 | 盲学校 | 1 | 寄宿舎 | 126廊下 126 | 埋込下面開放2灯 W200 | HF32 | 12 | 24 |  |  |  |  | 35 | 始業～就業（8:30～17:15） | 170 |  | 1317.5 | H
44 | 教育庁 | 教育政策課 | 盲学校 | 1 | 寄宿舎 | 126廊下 126 | ブラケット | FPL13 | 4 | 4 |  |  |  |  | 13 | 始業～就業（8:30～17:15） | 170 |  | 1317.5 | AE
44 | 教育庁 | 教育政策課 | 盲学校 | 1 | 寄宿舎 | 127階段 127 | 埋込下面開放2灯 W220 | HF16 | 4 | 8 |  |  |  |  | 19 | 始業～就業（8:30～17:15） | 170 |  | 1317.5 | A
44 | 教育庁 | 教育政策課 | 盲学校 | 1 | 寄宿舎 | 物置 128 | 笠付トラフ1灯 | FL20 | 2 | 2 |  |  |  |  | 22 | 始業～就業（8:30～17:15） | 170 |  | 1317.5 | B
44 | 教育庁 | 教育政策課 | 盲学校 | 1 | 寄宿舎 | 舎監室 129 | 直付下面開放2灯 W150 | HF32 | 1 | 2 |  |  |  |  | 35 | 始業～就業（8:30～17:15） | 170 |  | 1317.5 | H
44 | 教育庁 | 教育政策課 | 盲学校 | 1 | 寄宿舎 | 舎監室 129 | ダウンライト Φ150 電球色 | FDL18 | 1 | 1 |  |  |  |  | 18 | 始業～就業（8:30～17:15） | 170 |  | 1317.5 | FK
44 | 教育庁 | 教育政策課 | 盲学校 | 1 | 寄宿舎 | 舎監室 129 | ミラー灯 | FL20 | 1 | 1 |  |  |  |  | 22 | 始業～就業（8:30～17:15） | 170 |  | 1317.5 | B
44 | 教育庁 | 教育政策課 | 盲学校 | 1 | 寄宿舎 | スタッフルーム 130 | 直付下面開放2灯 W150 | HF32 | 2 | 4 |  |  |  |  | 35 | 始業～就業（8:30～17:15） | 170 |  | 1317.5 | H
44 | 教育庁 | 教育政策課 | 盲学校 | 1 | 寄宿舎 | スタッフルーム 130 | 手元灯 プルスイッチ付 | FL20 | 1 | 1 |  |  |  |  | 22 | 始業～就業（8:30～17:15） | 170 |  | 1317.5 | M
44 | 教育庁 | 教育政策課 | 盲学校 | 1 | 寄宿舎 | 第1舎監室 131 | 埋込下面開放2灯 W310 ルーバー付 | HF32 | 6 | 12 |  |  |  |  | 35 | 始業～就業（8:30～17:15） | 170 |  | 1317.5 | H
44 | 教育庁 | 教育政策課 | 盲学校 | 1 | 寄宿舎 | ゲストルーム 132 | 埋込スクエア3灯 □450 | FHP32 | 2 | 6 |  |  |  |  | 32 | 始業～就業（8:30～17:15） | 170 |  | 1317.5 | DG
44 | 教育庁 | 教育政策課 | 盲学校 | 1 | 寄宿舎 | 保健室 133 | 直付下面開放2灯 W150 | HF32 | 2 | 4 |  |  |  |  | 35 | 始業～就業（8:30～17:15） | 170 |  | 1317.5 | H
44 | 教育庁 | 教育政策課 | 盲学校 | 1 | 寄宿舎 | 保健室 133 | ダウンライト Φ100 E17 電球色 | ミニレフ球50W | 1 | 1 |  |  |  |  | 50 | 始業～就業（8:30～17:15） | 170 |  | 1317.5 | FH
44 | 教育庁 | 教育政策課 | 盲学校 | 1 | 寄宿舎 | 宿直室 134 | 直付下面開放2灯 W150 | HF32 | 1 | 2 |  |  |  |  | 35 | 始業～就業（8:30～17:15） | 170 |  | 1317.5 | H
44 | 教育庁 | 教育政策課 | 盲学校 | 1 | 寄宿舎 | 宿直室 134 | ダウンライト Φ150 | FDL18 | 1 | 1 |  |  |  |  | 18 | 始業～就業（8:30～17:15） | 170 |  | 1317.5 | FJ
44 | 教育庁 | 教育政策課 | 盲学校 | 1 | 寄宿舎 | 宿直室 134 | ブラケット | FL20 | 1 | 1 |  |  |  |  | 22 | 始業～就業（8:30～17:15） | 170 |  | 1317.5 | N
44 | 教育庁 | 教育政策課 | 盲学校 | 1 | 寄宿舎 | 10室 135 | 直付下面開放2灯 W150 | HF32 | 4 | 8 |  |  |  |  | 35 | 始業～就業（8:30～17:15） | 170 |  | 1317.5 | H
44 | 教育庁 | 教育政策課 | 盲学校 | 1 | 寄宿舎 | 10室 135 | ダウンライト Φ100 E17 電球色 | ミニレフ球50W | 1 | 1 |  |  |  |  | 50 | 始業～就業（8:30～17:15） | 170 |  | 1317.5 | FH
44 | 教育庁 | 教育政策課 | 盲学校 | 1 | 寄宿舎 | 10室 135 | ブラケット | FL20 | 1 | 1 |  |  |  |  | 22 | 始業～就業（8:30～17:15） | 170 |  | 1317.5 | N
44 | 教育庁 | 教育政策課 | 盲学校 | 1 | 寄宿舎 | 多目的室 136 | 直付下面開放2灯 W150 | HF32 | 8 | 16 |  |  |  |  | 35 | 始業～就業（8:30～17:15） | 170 |  | 1317.5 | H
44 | 教育庁 | 教育政策課 | 盲学校 | 1 | 寄宿舎 | 多目的室 136 | 特殊器具1灯（吊下） | FL40 | 1 | 1 |  |  |  |  | 46 | 始業～就業（8:30～17:15） | 170 |  | 1317.5 | BR
44 | 教育庁 | 教育政策課 | 盲学校 | 1 | 寄宿舎 | 物置 137 | 笠付トラフ1灯 | FL20 | 2 | 2 |  |  |  |  | 22 | 始業～就業（8:30～17:15） | 170 |  | 1317.5 | B
44 | 教育庁 | 教育政策課 | 盲学校 | 1 | 寄宿舎 | トイレ 138 | 逆富士1灯 W120 WP SUS | HF32 | 2 | 2 |  |  |  | ○ | 35 | 始業～就業（8:30～17:15） | 170 |  | 1317.5 | CI
44 | 教育庁 | 教育政策課 | 盲学校 | 1 | 寄宿舎 | トイレ 138 | ブラケット | FL20 | 2 | 2 |  |  |  |  | 22 | 始業～就業（8:30～17:15） | 170 |  | 1317.5 | N
44 | 教育庁 | 教育政策課 | 盲学校 | 1 | 寄宿舎 | トイレ 138 | ブラケット E26 電球色 | IL60W | 2 | 2 |  |  |  |  | 54 | 始業～就業（8:30～17:15） | 170 |  | 1317.5 | AR
44 | 教育庁 | 教育政策課 | 盲学校 | 1 | 寄宿舎 | 職員トイレ 139 | 埋込スクエア2灯 □275 | FPL27 | 1 | 2 |  |  |  |  | 27 | 始業～就業（8:30～17:15） | 170 |  | 1317.5 | DE
44 | 教育庁 | 教育政策課 | 盲学校 | 1 | 寄宿舎 | 職員トイレ 139 | ダウンライト Φ150 電球色 | FDL18 | 1 | 1 |  |  |  |  | 18 | 始業～就業（8:30～17:15） | 170 |  | 1317.5 | FK
44 | 教育庁 | 教育政策課 | 盲学校 | 1 | 寄宿舎 | 行事準備室 140 | 直付下面開放2灯 W150 | HF32 | 4 | 8 |  |  |  |  | 35 | 始業～就業（8:30～17:15） | 170 |  | 1317.5 | H
44 | 教育庁 | 教育政策課 | 盲学校 | 1 | 寄宿舎 | 行事準備室 140 | ミラー灯 | FL20 | 1 | 1 |  |  |  |  | 22 | 始業～就業（8:30～17:15） | 170 |  | 1317.5 | B
44 | 教育庁 | 教育政策課 | 盲学校 | 1 | 寄宿舎 | 巣立ちの部屋 141 | 直付下面開放2灯 W150 | HF32 | 3 | 6 |  |  |  |  | 35 | 始業～就業（8:30～17:15） | 170 |  | 1317.5 | H
44 | 教育庁 | 教育政策課 | 盲学校 | 1 | 寄宿舎 | 巣立ちの部屋 141 | ダウンライト Φ150 電球色 | FDL13 | 1 | 1 |  |  |  |  | 13 | 始業～就業（8:30～17:15） | 170 |  | 1317.5 | FK
44 | 教育庁 | 教育政策課 | 盲学校 | 1 | 寄宿舎 | 巣立ちの部屋 141 | 手元灯 プルスイッチ付 | FL20 | 1 | 1 |  |  |  |  | 22 | 始業～就業（8:30～17:15） | 170 |  | 1317.5 | M
44 | 教育庁 | 教育政策課 | 盲学校 | 1 | 寄宿舎 | 巣立ちの部屋 141 | ブラケット E26 | IL60W | 1 | 1 |  |  |  |  | 54 | 始業～就業（8:30～17:15） | 170 |  | 1317.5 | AQ
44 | 教育庁 | 教育政策課 | 盲学校 | 1 | 寄宿舎 | クッキングルーム 142 | 逆富士2灯 W230 WP SUS | HF32 | 4 | 8 |  |  |  | ○ | 35 | 始業～就業（8:30～17:15） | 170 |  | 1317.5 | CN
44 | 教育庁 | 教育政策課 | 盲学校 | 1 | 寄宿舎 | クッキングルーム 142 | 手元灯 プルスイッチ付 | FL20 | 1 | 1 |  |  |  |  | 22 | 始業～就業（8:30～17:15） | 170 |  | 1317.5 | M
44 | 教育庁 | 教育政策課 | 盲学校 | 1 | 寄宿舎 | 洗濯室 143 | 逆富士2灯 W230 WP | HF32 | 6 | 12 |  |  |  | ○ | 35 | 始業～就業（8:30～17:15） | 170 |  | 1317.5 | CN
44 | 教育庁 | 教育政策課 | 盲学校 | 1 | 寄宿舎 | 洗濯室 143 | ダウンライト Φ150 電球色 | FDL13 | 1 | 1 |  |  |  |  | 13 | 始業～就業（8:30～17:15） | 170 |  | 1317.5 | FK
44 | 教育庁 | 教育政策課 | 盲学校 | 1 | 寄宿舎 | 職員トイレ 144 | ダウンライト Φ150 電球色 | FDL18 | 1 | 1 |  |  |  |  | 18 | 始業～就業（8:30～17:15） | 170 |  | 1317.5 | FK
44 | 教育庁 | 教育政策課 | 盲学校 | 1 | 寄宿舎 | トイレ 145 | 逆富士1灯 W150 WP SUS | HF32 | 2 | 2 |  |  |  | ○ | 35 | 始業～就業（8:30～17:15） | 170 |  | 1317.5 | CI
44 | 教育庁 | 教育政策課 | 盲学校 | 1 | 寄宿舎 | トイレ 145 | ブラケット | FL20 | 1 | 1 |  |  |  |  | 22 | 始業～就業（8:30～17:15） | 170 |  | 1317.5 | N
44 | 教育庁 | 教育政策課 | 盲学校 | 1 | 寄宿舎 | トイレ 145 | ダウンライト Φ150 電球色 | FDL18 | 1 | 1 |  |  |  |  | 18 | 始業～就業（8:30～17:15） | 170 |  | 1317.5 | FK
44 | 教育庁 | 教育政策課 | 盲学校 | 1 | 寄宿舎 | 物置 146 | 笠付トラフ1灯 | FL20 | 1 | 1 |  |  |  |  | 22 | 始業～就業（8:30～17:15） | 170 |  | 1317.5 | B
44 | 教育庁 | 教育政策課 | 盲学校 | 1 | 寄宿舎 | パソコン室 147 | 直付下面開放2灯 W150 | HF32 | 2 | 4 |  |  |  |  | 35 | 始業～就業（8:30～17:15） | 170 |  | 1317.5 | H
44 | 教育庁 | 教育政策課 | 盲学校 | 1 | 寄宿舎 | 第2舎務室 148 | 直付下面開放2灯 W150 | HF32 | 5 | 10 |  |  |  |  | 35 | 始業～就業（8:30～17:15） | 170 |  | 1317.5 | H
44 | 教育庁 | 教育政策課 | 盲学校 | 1 | 寄宿舎 | 第2舎務室 148 | ブラケット プルスイッチ付 | FL20 | 1 | 1 |  |  |  |  | 22 | 始業～就業（8:30～17:15） | 170 |  | 1317.5 | M
44 | 教育庁 | 教育政策課 | 盲学校 | 1 | 寄宿舎 | 1室 149 | 直付下面開放2灯 | HF32 | 3 | 6 |  |  |  |  | 35 | 始業～就業（8:30～17:15） | 170 |  | 1317.5 | H
44 | 教育庁 | 教育政策課 | 盲学校 | 1 | 寄宿舎 | 1室 149 | ダウンライト Φ75 E17 電球色 | ミニレフ球50W | 1 | 1 |  |  |  |  | 50 | 始業～就業（8:30～17:15） | 170 |  | 1317.5 | FE
44 | 教育庁 | 教育政策課 | 盲学校 | 1 | 寄宿舎 | 宿直室 150 | 直付下面開放2灯 W150 | HF32 | 2 | 4 |  |  |  |  | 35 | 始業～就業（8:30～17:15） | 170 |  | 1317.5 | H
44 | 教育庁 | 教育政策課 | 盲学校 | 1 | 寄宿舎 | 宿直室 150 | ブラケット | FL20 | 1 | 1 |  |  |  |  | 22 | 始業～就業（8:30～17:15） | 170 |  | 1317.5 | N
44 | 教育庁 | 教育政策課 | 盲学校 | 1 | 寄宿舎 | 2室 151 | 直付下面開放2灯 | HF32 | 3 | 6 |  |  |  |  | 35 | 始業～就業（8:30～17:15） | 170 |  | 1317.5 | H
44 | 教育庁 | 教育政策課 | 盲学校 | 1 | 寄宿舎 | 2室 151 | ダウンライト Φ75 E17 電球色 | ミニレフ球50W | 1 | 1 |  |  |  |  | 50 | 始業～就業（8:30～17:15） | 170 |  | 1317.5 | FE
44 | 教育庁 | 教育政策課 | 盲学校 | 1 | 寄宿舎 | 3室 152 | 直付下面開放2灯 | HF32 | 3 | 6 |  |  |  |  | 35 | 始業～就業（8:30～17:15） | 170 |  | 1317.5 | H
44 | 教育庁 | 教育政策課 | 盲学校 | 1 | 寄宿舎 | 3室 152 | ダウンライト Φ75 E17 電球色 | ミニレフ球50W | 1 | 1 |  |  |  |  | 50 | 始業～就業（8:30～17:15） | 170 |  | 1317.5 | FE
44 | 教育庁 | 教育政策課 | 盲学校 | 1 | 寄宿舎 | 4室 153 | 直付下面開放2灯 | HF32 | 3 | 6 |  |  |  |  | 35 | 始業～就業（8:30～17:15） | 170 |  | 1317.5 | H
44 | 教育庁 | 教育政策課 | 盲学校 | 1 | 寄宿舎 | 4室 153 | ダウンライト Φ75 E17 電球色 | ミニレフ球50W | 1 | 1 |  |  |  |  | 50 | 始業～就業（8:30～17:15） | 170 |  | 1317.5 | FE
44 | 教育庁 | 教育政策課 | 盲学校 | 1 | 寄宿舎 | 物置 154 | 笠付トラフ1灯 | FL20 | 1 | 1 |  |  |  |  | 22 | 始業～就業（8:30～17:15） | 170 |  | 1317.5 | B
44 | 教育庁 | 教育政策課 | 盲学校 | 1 | 寄宿舎 | 第2浴室 155 | ダウンライト Φ150 電球色 | FDL18 | 4 | 4 |  |  |  |  | 18 | 始業～就業（8:30～17:15） | 170 |  | 1317.5 | FK
44 | 教育庁 | 教育政策課 | 盲学校 | 1 | 寄宿舎 | 第2浴室 155 | ミラー灯 | FL20 | 1 | 1 |  |  |  |  | 22 | 始業～就業（8:30～17:15） | 170 |  | 1317.5 | B
44 | 教育庁 | 教育政策課 | 盲学校 | 1 | 寄宿舎 | 第2浴室 155 | ブラケット | HF32 | 1 | 1 |  |  |  |  | 35 | 始業～就業（8:30～17:15） | 170 |  | 1317.5 | P
44 | 教育庁 | 教育政策課 | 盲学校 | 1 | 寄宿舎 | 第2浴室 155 | ブラケット WP | FCL30 | 4 | 4 |  |  |  | ○ | 30 | 始業～就業（8:30～17:15） | 170 |  | 1317.5 | AL
44 | 教育庁 | 教育政策課 | 盲学校 | 1 | 寄宿舎 | 第1浴室 156 | ダウンライト Φ150 電球色 | FDL18 | 4 | 4 |  |  |  |  | 18 | 始業～就業（8:30～17:15） | 170 |  | 1317.5 | FK
44 | 教育庁 | 教育政策課 | 盲学校 | 1 | 寄宿舎 | 第1浴室 156 | ミラー灯 | FL20 | 1 | 1 |  |  |  |  | 22 | 始業～就業（8:30～17:15） | 170 |  | 1317.5 | B
44 | 教育庁 | 教育政策課 | 盲学校 | 1 | 寄宿舎 | 第1浴室 156 | ブラケット | HF32 | 1 | 1 |  |  |  |  | 35 | 始業～就業（8:30～17:15） | 170 |  | 1317.5 | P
44 | 教育庁 | 教育政策課 | 盲学校 | 1 | 寄宿舎 | 第1浴室 156 | ブラケット WP | FCL30 | 4 | 4 |  |  |  | ○ | 30 | 始業～就業（8:30～17:15） | 170 |  | 1317.5 | AL
44 | 教育庁 | 教育政策課 | 盲学校 | 1 | 寄宿舎 | 食堂 157 | 埋込下面開放2灯 W220 | HF32 | 18 | 36 |  |  |  |  | 35 | 始業～就業（8:30～17:15） | 170 |  | 1317.5 | H
44 | 教育庁 | 教育政策課 | 盲学校 | 1 | 寄宿舎 | 調理室 158 | 逆富士2灯 W200 WP SUS | HF32 | 6 | 12 |  |  |  | ○ | 35 | 始業～就業（8:30～17:15） | 170 |  | 1317.5 | CN
44 | 教育庁 | 教育政策課 | 盲学校 | 1 | 寄宿舎 | 調理室 158 | 逆富士2灯 W200 WP | HF32 | 3 | 6 |  |  |  | ○ | 35 | 始業～就業（8:30～17:15） | 170 |  | 1317.5 | CN
44 | 教育庁 | 教育政策課 | 盲学校 | 1 | 寄宿舎 | 調理室 158 | ブラケット | FL20 | 1 | 1 |  |  |  |  | 22 | 始業～就業（8:30～17:15） | 170 |  | 1317.5 | N
44 | 教育庁 | 教育政策課 | 盲学校 | 1 | 寄宿舎 | 調理室（休憩室） 158 | 直付スクエア3灯 □500 | FHP32 | 1 | 3 |  |  |  |  | 32 | 始業～就業（8:30～17:15） | 170 |  | 1317.5 | DO
44 | 教育庁 | 教育政策課 | 盲学校 | 1 | 寄宿舎 | 調理室（トイレ） 158 | ダウンライト Φ150 | FDL18 | 1 | 1 |  |  |  |  | 18 | 始業～就業（8:30～17:15） | 170 |  | 1317.5 | FJ
44 | 教育庁 | 教育政策課 | 盲学校 | 1 | 寄宿舎 | 調理室（玄関） 158 | ダウンライト Φ150 電球色 | FDL18 | 2 | 2 |  |  |  |  | 18 | 始業～就業（8:30～17:15） | 170 |  | 1317.5 | FK
44 | 教育庁 | 教育政策課 | 盲学校 | 1 | 寄宿舎 | 調理室（食品庫） 158 | 逆富士2灯 W230 | FL20 | 1 | 2 |  |  |  |  | 22 | 始業～就業（8:30～17:15） | 170 |  | 1317.5 | B
44 | 教育庁 | 教育政策課 | 盲学校 | 1 | 寄宿舎 | 調理室（食品庫） 158 | トラフ1灯 | FL15 | 1 | 1 |  |  |  |  | 15 | 始業～就業（8:30～17:15） | 170 |  | 1317.5 | L
44 | 教育庁 | 教育政策課 | 盲学校 | 1 | 寄宿舎 | 調理室（倉庫） 158 | 逆富士1灯 W120 WP SUS | HF32 | 4 | 4 |  |  |  | ○ | 35 | 始業～就業（8:30～17:15） | 170 |  | 1317.5 | CI
44 | 教育庁 | 教育政策課 | 盲学校 | 1 | 寄宿舎 | 調理室（倉庫） 158 | 逆富士2灯 W230 | FL20 | 1 | 2 |  |  |  |  | 22 | 始業～就業（8:30～17:15） | 170 |  | 1317.5 | B
44 | 教育庁 | 教育政策課 | 盲学校 | 1 | 寄宿舎 | 159廊下 159 | 埋込スクエア2灯 □275 | FPL27 | 3 | 6 |  |  |  |  | 27 | 始業～就業（8:30～17:15） | 170 |  | 1317.5 | DE
44 | 教育庁 | 教育政策課 | 盲学校 | 1 | 寄宿舎 | 玄関 160 | 埋込スクエア3灯 □450 | FHP32 | 4 | 12 |  |  |  |  | 32 | 始業～就業（8:30～17:15） | 170 |  | 1317.5 | DG
44 | 教育庁 | 教育政策課 | 盲学校 | 1 | 寄宿舎 | 161廊下 161 | 埋込スクエア2灯 □275 | FPL27 | 9 | 18 |  |  |  |  | 27 | 始業～就業（8:30～17:15） | 170 |  | 1317.5 | DE
44 | 教育庁 | 教育政策課 | 盲学校 | 1 | 寄宿舎 | 161廊下 161 | 逆富士1灯 W120 | HF32 | 1 | 1 |  |  |  |  | 35 | 始業～就業（8:30～17:15） | 170 |  | 1317.5 | H
44 | 教育庁 | 教育政策課 | 盲学校 | 1 | 寄宿舎 | 161廊下 161 | ブラケット | FPL13 | 1 | 1 |  |  |  |  | 13 | 始業～就業（8:30～17:15） | 170 |  | 1317.5 | AE
44 | 教育庁 | 教育政策課 | 盲学校 | 1 | 寄宿舎 | 162廊下 162 | 逆富士2灯 W230 非常灯兼用 | FL20 | 1 | 2 |  |  |  |  | 22 | 始業～就業（8:30～17:15） | 170 |  | 1317.5 | B
44 | 教育庁 | 教育政策課 | 盲学校 | 1 | 寄宿舎 | 162廊下 162 | 埋込下面開放2灯 W310 | HF16 | 7 | 14 |  |  |  |  | 19 | 始業～就業（8:30～17:15） | 170 |  | 1317.5 | A
44 | 教育庁 | 教育政策課 | 盲学校 | 1 | 寄宿舎 | 162廊下 162 | ブラケット Φ300 | FDL13 | 2 | 2 |  |  |  |  | 13 | 始業～就業（8:30～17:15） | 170 |  | 1317.5 | Y
44 | 教育庁 | 教育政策課 | 盲学校 | 1 | 寄宿舎 | 163廊下 163 | 埋込下面開放2灯 W310 | HF16 | 11 | 22 |  |  |  |  | 19 | 始業～就業（8:30～17:15） | 170 |  | 1317.5 | A
44 | 教育庁 | 教育政策課 | 盲学校 | 1 | 寄宿舎 | 163廊下 163 | ダウンライト Φ150 電球色 | FDL18 | 3 | 3 |  |  |  |  | 18 | 始業～就業（8:30～17:15） | 170 |  | 1317.5 | FK
44 | 教育庁 | 教育政策課 | 盲学校 | 1 | 寄宿舎 | 163廊下 163 | 逆富士1灯 W150 | HF32 | 1 | 1 |  |  |  |  | 35 | 始業～就業（8:30～17:15） | 170 |  | 1317.5 | H
44 | 教育庁 | 教育政策課 | 盲学校 | 1 | 寄宿舎 | 163廊下 163 | ブラケット Φ300 | FDL13 | 1 | 1 |  |  |  |  | 13 | 始業～就業（8:30～17:15） | 170 |  | 1317.5 | Y
44 | 教育庁 | 教育政策課 | 盲学校 | 1 | 寄宿舎 | 164廊下 164 | 逆富士2灯 W200 非常灯兼用 | FL20 | 6 | 12 |  |  |  |  | 22 | 始業～就業（8:30～17:15） | 170 |  | 1317.5 | B
44 | 教育庁 | 教育政策課 | 盲学校 | 1 | 寄宿舎 | 164廊下 164 | 逆富士2灯 W200 | FL20 | 4 | 8 |  |  |  |  | 22 | 始業～就業（8:30～17:15） | 170 |  | 1317.5 | B
44 | 教育庁 | 教育政策課 | 盲学校 | 1 | プール | 機械室 165 | トラフ1灯 WP SUS | HF32 | 1 | 1 |  |  |  | ○ | 35 | 始業～就業（8:30～17:15） | 170 |  | 1317.5 | CI
44 | 教育庁 | 教育政策課 | 盲学校 | 1 | プール | 事務室 166 | 逆富士1灯 W120 | HF32 | 1 | 1 |  |  |  |  | 35 | 始業～就業（8:30～17:15） | 170 |  | 1317.5 | H
44 | 教育庁 | 教育政策課 | 盲学校 | 1 | プール | 女子更衣室 167 | 逆富士1灯 W120 | HF32 | 1 | 1 |  |  |  |  | 35 | 始業～就業（8:30～17:15） | 170 |  | 1317.5 | H
44 | 教育庁 | 教育政策課 | 盲学校 | 1 | プール | 女子トイレ 168 | トラフ1灯 WP SUS | HF32 | 1 | 1 |  |  |  | ○ | 35 | 始業～就業（8:30～17:15） | 170 |  | 1317.5 | CI
44 | 教育庁 | 教育政策課 | 盲学校 | 1 | プール | 男子トイレ 169 | トラフ1灯 WP SUS | HF32 | 1 | 1 |  |  |  | ○ | 35 | 始業～就業（8:30～17:15） | 170 |  | 1317.5 | CI
44 | 教育庁 | 教育政策課 | 盲学校 | 1 | プール | 男子更衣室 170 | 逆富士1灯 W120 | HF32 | 1 | 1 |  |  |  |  | 35 | 日の入り～日の出 | 170 |  | 2040 | H
44 | 教育庁 | 教育政策課 | 盲学校 | 1 | 外 | 外壁 171 | ブラケット | FL20 | 2 | 2 |  |  |  |  | 22 | 日の入り～日の出 | 170 |  | 2040 | N
44 | 教育庁 | 教育政策課 | 盲学校 | 1 | 外 | 防犯灯 173 | ハイウェイ灯 E26 | 水銀灯100W | 1 | 1 |  |  |  | ○ | 120 | 日の入り～日の出 | 170 |  | 2040 | HF
44 | 教育庁 | 教育政策課 | 盲学校 | 1 | 外 | 外壁 174 | ブラケット | FL20 | 4 | 4 |  |  |  |  | 22 | 日の入り～日の出 | 170 |  | 2040 | N
44 | 教育庁 | 教育政策課 | 盲学校 | 1 | 外 | 外壁 175 | ブラケット | FL20 | 3 | 6 |  |  |  |  | 22 | 日の入り～日の出 | 170 |  | 2040 | N
44 | 教育庁 | 教育政策課 | 盲学校 | 1 | 外 | 体育館外壁 176 | ブラケット | FL20 | 4 | 4 |  |  |  | ○ | 22 | 日の入り～日の出 | 170 |  | 2040 | CX
44 | 教育庁 | 教育政策課 | 盲学校 | 1 | 外 | 外壁 177 | 投光器 | 水銀灯400W | 2 | 2 | ○ |  |  | ○ | 415 | 日の入り～日の出 | 170 |  | 2040 | GR
45 | 教育庁 | 教育政策課 | ろう学校 | 3 | 本館 | 会議室 1 | 埋込下面開放2灯 W300 | HF32 | 10 | 20 | ○ | 3 |  |  | 35 | 始業～就業（8:30～17:15） | 260 |  | 2015 | H
45 | 教育庁 | 教育政策課 | ろう学校 | 3 | 本館 | 図工室 3 | 逆富士2灯 W300 | HF32 | 6 | 12 | ○ | 3 |  |  | 35 | 始業～就業（8:30～17:15） | 260 |  | 2015 | H
45 | 教育庁 | 教育政策課 | ろう学校 | 3 | 本館 | 図工準備室 2 | 逆富士2灯 | FL40 | 2 | 4 |  |  |  |  | 42 | 始業～就業（8:30～17:15） | 260 |  | 2015 | F
45 | 教育庁 | 教育政策課 | ろう学校 | 3 | 本館 | 小会議室 4 | 逆富士2灯 W300 | HF32 | 6 | 12 |  |  |  |  | 35 | 始業～就業（8:30～17:15） | 260 |  | 2015 | H
45 | 教育庁 | 教育政策課 | ろう学校 | 3 | 本館 | 廊下 5 | 埋込下面開放1灯 W150 | HF32 | 4 | 4 |  |  |  |  | 35 | 始業～就業（8:30～17:15） | 260 |  | 2015 | H
45 | 教育庁 | 教育政策課 | ろう学校 | 2 | 本館 | 調理室 6 | 逆富士2灯 W300 | HF32 | 6 | 12 |  |  |  |  | 35 | 始業～就業（8:30～17:15） | 260 |  | 2015 | H
45 | 教育庁 | 教育政策課 | ろう学校 | 2 | 本館 | 理科室 7 | 逆富士2灯 | HF32 | 6 | 12 |  |  |  |  | 35 | 始業～就業（8:30～17:15） | 260 |  | 2015 | H
45 | 教育庁 | 教育政策課 | ろう学校 | 2 | 本館 | 理科室 7 | 黒板灯1灯 | HF32 | 2 | 2 |  |  |  |  | 35 | 始業～就業（8:30～17:15） | 260 |  | 2015 | R
45 | 教育庁 | 教育政策課 | ろう学校 | 2 | 本館 | 理科室 7 | スポットライト 位相調光式 | FHT32 | 2 | 2 | [5 empty] | 始業～就業（8:30～17:15） | 260 |  | 2015 | -
45 | 教育庁 | 教育政策課 | ろう学校 | 2 | 本館 | 理科準備室 8 | 逆富士2灯 | HF32 | 1 | 2 |  |  |  |  | 35 | 始業～就業（8:30～17:15） | 260 |  | 2015 | H
45 | 教育庁 | 教育政策課 | ろう学校 | 2 | 本館 | 理科準備室 8 | 逆富士1灯 | FL20 | 1 | 1 |  |  |  |  | 22 | 始業～就業（8:30～17:15） | 260 |  | 2015 | B
45 | 教育庁 | 教育政策課 | ろう学校 | 2 | 本館 | 音楽室 9 | 逆富士2灯 W300 | HF32 | 9 | 18 |  |  |  |  | 35 | 始業～就業（8:30～17:15） | 260 |  | 2015 | H
45 | 教育庁 | 教育政策課 | ろう学校 | 2 | 本館 | 音楽準備室 10 | 逆富士2灯 | HF32 | 1 | 2 |  |  |  |  | 35 | 始業～就業（8:30～17:15） | 260 |  | 2015 | H
45 | 教育庁 | 教育政策課 | ろう学校 | 2 | 本館 | トイレ 11 | 埋込下面開放2灯 W300 | FL20 | 1 | 2 |  |  |  |  | 22 | 始業～就業（8:30～17:15） | 260 |  | 2015 | B
45 | 教育庁 | 教育政策課 | ろう学校 | 2 | 本館 | トイレ 11 | 逆富士1灯 | HF32 | 2 | 2 |  |  |  |  | 35 | 始業～就業（8:30～17:15） | 260 |  | 2015 | H
45 | 教育庁 | 教育政策課 | ろう学校 | 2 | 本館 | トイレ 11 | ミラー灯 手元灯 | FL20 | 2 | 2 |  |  |  |  | 22 | 始業～就業（8:30～17:15） | 260 |  | 2015 | B
45 | 教育庁 | 教育政策課 | ろう学校 | 2 | 本館 | 廊下 86 | 逆富士1灯 W150 | HF32 | 4 | 4 |  |  |  |  | 35 | 始業～就業（8:30～17:15） | 260 |  | 2015 | H
45 | 教育庁 | 教育政策課 | ろう学校 | 1 | 本館 | 校長室 12 | スクエア6灯 □840 | HF32 | 3 | 18 |  |  |  |  | 35 | 始業～就業（8:30～17:15） | 260 |  | 2015 | H
45 | 教育庁 | 教育政策課 | ろう学校 | 1 | 本館 | 事務室 13 | 直付下面開放2灯 W300 | HF32 | 6 | 12 |  |  |  |  | 35 | 始業～就業（8:30～17:15） | 260 |  | 2015 | H
45 | 教育庁 | 教育政策課 | ろう学校 | 1 | 本館 | 職員室 14 | 直付下面開放2灯 W300 | HF32 | 16 | 32 |  |  |  |  | 35 | 始業～就業（8:30～17:15） | 260 |  | 2015 | H
45 | 教育庁 | 教育政策課 | ろう学校 | 1 | 本館 | 給湯室 15 | 逆富士1灯 | HF32 | 1 | 1 |  |  |  |  | 35 | 始業～就業（8:30～17:15） | 260 |  | 2015 | H
45 | 教育庁 | 教育政策課 | ろう学校 | 1 | 本館 | 給湯室 15 | 逆富士2灯 | HF32 | 1 | 2 |  |  |  |  | 35 | 始業～就業（8:30～17:15） | 260 |  | 2015 | H
45 | 教育庁 | 教育政策課 | ろう学校 | 1 | 本館 | 給湯室 15 | 手元灯 プルスイッチ付 | FL20 | 1 | 1 |  |  |  |  | 22 | 始業～就業（8:30～17:15） | 260 |  | 2015 | M
45 | 教育庁 | 教育政策課 | ろう学校 | 1 | 本館 | トイレ 16 | 直付下面開放2灯 W300 | FL20 | 1 | 2 |  |  |  |  | 22 | 始業～就業（8:30～17:15） | 260 |  | 2015 | B
45 | 教育庁 | 教育政策課 | ろう学校 | 1 | 本館 | トイレ 16 | 逆富士1灯 | HF32 | 2 | 2 |  |  |  |  | 35 | 始業～就業（8:30～17:15） | 260 |  | 2015 | H
45 | 教育庁 | 教育政策課 | ろう学校 | 1 | 本館 | トイレ 16 | ミラー灯 手元灯 | FL20 | 2 | 2 |  |  |  |  | 22 | 始業～就業（8:30～17:15） | 260 |  | 2015 | B
45 | 教育庁 | 教育政策課 | ろう学校 | 1 | 本館 | 廊下 17 | 直付下面開放1灯 W150 | HF32 | 4 | 4 |  |  |  |  | 35 | 始業～就業（8:30～17:15） | 260 |  | 2015 | H
45 | 教育庁 | 教育政策課 | ろう学校 | 1 | 本館 | 廊下 17 | 直付下面開放1灯 W200 | FL20 | 1 | 1 |  |  |  |  | 22 | 始業～就業（8:30～17:15） | 260 |  | 2015 | B
45 | 教育庁 | 教育政策課 | ろう学校 | 1 | 本館 | 女子更衣室 18 | ダウンライト Φ150 電球色 | FHT13 | 1 | 1 |  |  |  |  | 13 | 始業～就業（8:30～17:15） | 260 |  | 2015 | FK
45 | 教育庁 | 教育政策課 | ろう学校 | 1 | 本館 | 女子更衣室 18 | 逆富士1灯 | HF32 | 2 | 2 |  |  |  |  | 35 | 始業～就業（8:30～17:15） | 260 |  | 2015 | H
45 | 教育庁 | 教育政策課 | ろう学校 | 1 | 本館 | 男子更衣室 19 | 逆富士1灯 | HF32 | 1 | 1 |  |  |  |  | 35 | 始業～就業（8:30～17:15） | 260 |  | 2015 | H
45 | 教育庁 | 教育政策課 | ろう学校 | 1 | 本館 | 階段A 20 | 直付下面開放1灯 W200 | FL20 | 3 | 3 |  |  |  |  | 22 | 始業～就業（8:30～17:15） | 260 |  | 2015 | B
45 | 教育庁 | 教育政策課 | ろう学校 | 1 | 本館 | 階段A 20 | 逆富士1灯 非常灯兼用 | FL20 | 1 | 1 | ○ | 3.2 |  |  | 22 | 始業～就業（8:30～17:15） | 260 |  | 2015 | B
45 | 教育庁 | 教育政策課 | ろう学校 | 1 | 本館 | 階段B 21 | 直付下面開放1灯 W200 | FL20 | 3 | 3 |  |  |  |  | 22 | 始業～就業（8:30～17:15） | 260 |  | 2015 | B
45 | 教育庁 | 教育政策課 | ろう学校 | 1 | 本館 | 階段B 21 | 逆富士1灯 非常灯兼用 | FL20 | 1 | 1 | ○ | 3.2 |  |  | 22 | 始業～就業（8:30～17:15） | 260 |  | 2015 | B
45 | 教育庁 | 教育政策課 | ろう学校 | 1 | 本館 | 倉庫 22 | 逆富士1灯 | HF32 | 1 | 1 |  |  |  |  | 35 | 始業～就業（8:30～17:15） | 260 |  | 2015 | H
45 | 教育庁 | 教育政策課 | ろう学校 | 1 | 本館 | 渡り廊下 23 | 逆富士2灯 W230 | FL20 | 4 | 8 |  |  |  |  | 22 | 始業～就業（8:30～17:15） | 260 |  | 2015 | B
45 | 教育庁 | 教育政策課 | ろう学校 | 2 | 本館 | トイレ 24 | 逆富士1灯 | HF32 | 7 | 7 |  |  |  |  | 35 | 始業～就業（8:30～17:15） | 260 |  | 2015 | H
45 | 教育庁 | 教育政策課 | ろう学校 | 2 | 本館 | 教室A 25 | 直付下面開放2灯 W240 | HF32 | 6 | 12 |  |  |  |  | 35 | 始業～就業（8:30～17:15） | 260 |  | 2015 | H
45 | 教育庁 | 教育政策課 | ろう学校 | 2 | 本館 | 教室A 25 | 黒板灯1灯（吊下） | HF32 | 4 | 4 |  |  |  |  | 35 | 始業～就業（8:30～17:15） | 260 |  | 2015 | R
45 | 教育庁 | 教育政策課 | ろう学校 | 2 | 本館 | 教室B 26 | 直付下面開放2灯 W240 | HF32 | 6 | 12 |  |  |  |  | 35 | 始業～就業（8:30～17:15） | 260 |  | 2015 | H
45 | 教育庁 | 教育政策課 | ろう学校 | 2 | 本館 | 教室B 26 | 黒板灯1灯（吊下） | HF32 | 4 | 4 |  |  |  |  | 35 | 始業～就業（8:30～17:15） | 260 |  | 2015 | R
45 | 教育庁 | 教育政策課 | ろう学校 | 2 | 本館 | 教室C 27 | 直付下面開放2灯 W240 | HF32 | 6 | 12 |  |  |  |  | 35 | 始業～就業（8:30～17:15） | 260 |  | 2015 | H
45 | 教育庁 | 教育政策課 | ろう学校 | 2 | 本館 | 教室C 27 | 黒板灯1灯（吊下） | HF32 | 4 | 4 |  |  |  |  | 35 | 始業～就業（8:30～17:15） | 260 |  | 2015 | R
45 | 教育庁 | 教育政策課 | ろう学校 | 2 | 本館 | 教室D 28 | 直付下面開放2灯 W240 | HF32 | 6 | 12 |  |  |  |  | 35 | 始業～就業（8:30～17:15） | 260 |  | 2015 | H
45 | 教育庁 | 教育政策課 | ろう学校 | 2 | 本館 | 教室D 28 | 黒板灯1灯（吊下） | HF32 | 2 | 2 |  |  |  |  | 35 | 始業～就業（8:30～17:15） | 260 |  | 2015 | R
45 | 教育庁 | 教育政策課 | ろう学校 | 2 | 本館 | 教室E 29 | 直付下面開放2灯 W240 | HF32 | 6 | 12 |  |  |  |  | 35 | 始業～就業（8:30～17:15） | 260 |  | 2015 | H
45 | 教育庁 | 教育政策課 | ろう学校 | 2 | 本館 | 教室E 29 | 黒板灯1灯（吊下） | HF32 | 2 | 2 |  |  |  |  | 35 | 始業～就業（8:30～17:15） | 260 |  | 2015 | R
45 | 教育庁 | 教育政策課 | ろう学校 | 2 | 本館 | 教室F 30 | 直付下面開放2灯 W240 | HF32 | 6 | 12 |  |  |  |  | 35 | 始業～就業（8:30～17:15） | 260 |  | 2015 | H
45 | 教育庁 | 教育政策課 | ろう学校 | 2 | 本館 | 教室F 30 | 黒板灯1灯（吊下） | HF32 | 2 | 2 |  |  |  |  | 35 | 始業～就業（8:30～17:15） | 260 |  | 2015 | R
45 | 教育庁 | 教育政策課 | ろう学校 | 2 | 本館 | 図書室 31 | 直付下面開放2灯 | HF32 | 12 | 24 |  |  |  |  | 35 | 始業～就業（8:30～17:15） | 260 |  | 2015 | H
45 | 教育庁 | 教育政策課 | ろう学校 | 2 | 本館 | 廊下 32 | 逆富士2灯 | FL20 | 9 | 18 |  |  |  |  | 22 | 始業～就業（8:30～17:15） | 260 |  | 2015 | B
45 | 教育庁 | 教育政策課 | ろう学校 | 2 | 本館 | 渡り廊下 33 | 逆富士2灯 | FL20 | 4 | 8 |  |  |  |  | 22 | 始業～就業（8:30～17:15） | 260 |  | 2015 | B
45 | 教育庁 | 教育政策課 | ろう学校 | 1 | 本館 | トイレ 41 | 逆富士1灯 | HF32 | 7 | 7 |  |  |  |  | 35 | 始業～就業（8:30～17:15） | 260 |  | 2015 | H
45 | 教育庁 | 教育政策課 | ろう学校 | 1 | 本館 | 支援室前 36 | 直付下面開放2灯 | HF32 | 2 | 4 |  |  |  |  | 35 | 始業～就業（8:30～17:15） | 260 |  | 2015 | H
45 | 教育庁 | 教育政策課 | ろう学校 | 1 | 本館 | 支援室① 37 | 直付下面開放2灯 | HF32 | 2 | 4 |  |  |  |  | 35 | 始業～就業（8:30～17:15） | 260 |  | 2015 | H
45 | 教育庁 | 教育政策課 | ろう学校 | 1 | 本館 | 支援室② 38 | 直付下面開放2灯 | HF32 | 4 | 8 |  |  |  |  | 35 | 始業～就業（8:30～17:15） | 260 |  | 2015 | H
45 | 教育庁 | 教育政策課 | ろう学校 | 1 | 本館 | 支援室（準備室） 39 | 埋込下面開放2灯 W230 | HF32 | 3 | 6 |  |  |  |  | 35 | 始業～就業（8:30～17:15） | 260 |  | 2015 | H
45 | 教育庁 | 教育政策課 | ろう学校 | 1 | 本館 | 支援室（準備室） 39 | 埋込下面開放1灯 W150 | HF32 | 1 | 1 |  |  |  |  | 35 | 始業～就業（8:30～17:15） | 260 |  | 2015 | H
45 | 教育庁 | 教育政策課 | ろう学校 | 1 | 本館 | 視聴覚室A 40 | シーリング Φ500 | FHC34+27 | 1 | 2 |  |  |  |  | 61 | 始業～就業（8:30～17:15） | 260 |  | 2015 | EQ
45 | 教育庁 | 教育政策課 | ろう学校 | 1 | 本館 | 小学部A 42 | 直付下面開放2灯 W240 | HF32 | 6 | 12 |  |  |  |  | 35 | 始業～就業（8:30～17:15） | 260 |  | 2015 | H
45 | 教育庁 | 教育政策課 | ろう学校 | 1 | 本館 | 小学部A 42 | 黒板灯1灯（吊下） | HF32 | 4 | 4 |  |  |  |  | 35 | 始業～就業（8:30～17:15） | 260 |  | 2015 | R
45 | 教育庁 | 教育政策課 | ろう学校 | 1 | 本館 | 小学部B 43 | 直付下面開放2灯 W240 | HF32 | 6 | 12 |  |  |  |  | 35 | 始業～就業（8:30～17:15） | 260 |  | 2015 | H
45 | 教育庁 | 教育政策課 | ろう学校 | 1 | 本館 | 小学部B 43 | 黒板灯1灯（吊下） | HF32 | 4 | 4 |  |  |  |  | 35 | 始業～就業（8:30～17:15） | 260 |  | 2015 | R
45 | 教育庁 | 教育政策課 | ろう学校 | 1 | 本館 | 小学部C 44 | 直付下面開放2灯 W240 | HF32 | 6 | 12 |  |  |  |  | 35 | 始業～就業（8:30～17:15） | 260 |  | 2015 | H
45 | 教育庁 | 教育政策課 | ろう学校 | 1 | 本館 | 小学部C 44 | 黒板灯1灯（吊下） | HF32 | 4 | 4 |  |  |  |  | 35 | 始業～就業（8:30～17:15） | 260 |  | 2015 | R
45 | 教育庁 | 教育政策課 | ろう学校 | 1 | 本館 | 小学部D 45 | 直付下面開放2灯 W240 | HF32 | 6 | 12 |  |  |  |  | 35 | 始業～就業（8:30～17:15） | 260 |  | 2015 | H
45 | 教育庁 | 教育政策課 | ろう学校 | 1 | 本館 | 小学部D 45 | 黒板灯1灯（吊下） | HF32 | 2 | 2 |  |  |  |  | 35 | 始業～就業（8:30～17:15） | 260 |  | 2015 | R
45 | 教育庁 | 教育政策課 | ろう学校 | 1 | 本館 | 小学部E 46 | 直付下面開放2灯 W240 | HF32 | 6 | 12 |  |  |  |  | 35 | 始業～就業（8:30～17:15） | 260 |  | 2015 | H
45 | 教育庁 | 教育政策課 | ろう学校 | 1 | 本館 | 小学部E 46 | 黒板灯1灯（吊下） | HF32 | 2 | 2 |  |  |  |  | 35 | 始業～就業（8:30～17:15） | 260 |  | 2015 | R
45 | 教育庁 | 教育政策課 | ろう学校 | 1 | 本館 | 小学部F 47 | 直付下面開放2灯 W240 | HF32 | 6 | 12 |  |  |  |  | 35 | 始業～就業（8:30～17:15） | 260 |  | 2015 | H
45 | 教育庁 | 教育政策課 | ろう学校 | 1 | 本館 | 小学部F 47 | 黒板灯1灯（吊下） | HF32 | 2 | 2 |  |  |  |  | 35 | 始業～就業（8:30～17:15） | 260 |  | 2015 | R
45 | 教育庁 | 教育政策課 | ろう学校 | 1 | 本館 | 廊下 48 | 埋込下面開放2灯 W230 | FL20 | 10 | 20 |  |  |  |  | 22 | 始業～就業（8:30～17:15） | 260 |  | 2015 | B
45 | 教育庁 | 教育政策課 | ろう学校 | 1 | 本館 | 廊下 48 | 埋込下面開放2灯 W240 | HF32 | 2 | 4 |  |  |  |  | 35 | 始業～就業（8:30～17:15） | 260 |  | 2015 | H
45 | 教育庁 | 教育政策課 | ろう学校 | 1 | 本館 | 廊下 48 | 逆富士1灯 W100 | FL20 | 1 | 1 |  |  |  |  | 22 | 始業～就業（8:30～17:15） | 260 |  | 2015 | B
45 | 教育庁 | 教育政策課 | ろう学校 | 1 | 本館 | 厨房 51 | 逆富士2灯 | HF32 | 1 | 2 |  |  |  |  | 35 | 始業～就業（8:30～17:15） | 260 |  | 2015 | H
45 | 教育庁 | 教育政策課 | ろう学校 | 1 | 本館 | 厨房 51 | 逆富士2灯 WP | HF32 | 1 | 2 |  |  |  | ○ | 35 | 始業～就業（8:30～17:15） | 260 |  | 2015 | CN
45 | 教育庁 | 教育政策課 | ろう学校 | 1 | 本館 | 厨房（休憩室） 51 | 逆富士2灯 | HF32 | 1 | 2 |  |  |  |  | 35 | 始業～就業（8:30～17:15） | 260 |  | 2015 | H
45 | 教育庁 | 教育政策課 | ろう学校 | 1 | 本館 | 厨房（調理室） 51 | 逆富士2灯 WP | HF32 | 5 | 10 |  |  |  | ○ | 35 | 始業～就業（8:30～17:15） | 260 |  | 2015 | CN
45 | 教育庁 | 教育政策課 | ろう学校 | 1 | 本館 | プール 男子更衣室 52 | 逆富士1灯 W150 WP | HF32 | 1 | 1 |  |  |  | ○ | 35 | 始業～就業（8:30～17:15） | 260 |  | 2015 | CI
45 | 教育庁 | 教育政策課 | ろう学校 | 1 | 本館 | プール 男子トイレ 52 | トラフ1灯 WP | HF32 | 1 | 1 |  |  |  | ○ | 35 | 始業～就業（8:30～17:15） | 260 |  | 2015 | CP
45 | 教育庁 | 教育政策課 | ろう学校 | 1 | 本館 | プール 女子トイレ 55 | トラフ1灯 WP | HF32 | 1 | 1 |  |  |  | ○ | 35 | 始業～就業（8:30～17:15） | 260 |  | 2015 | CP
45 | 教育庁 | 教育政策課 | ろう学校 | 1 | 本館 | プール 女子更衣室 54 | 逆富士1灯 W150 WP | HF32 | 1 | 1 |  |  |  | ○ | 35 | 始業～就業（8:30～17:15） | 260 |  | 2015 | CI
45 | 教育庁 | 教育政策課 | ろう学校 | 1 | 本館 | 管理室 57 | 逆富士1灯 W150 WP | HF32 | 1 | 1 |  |  |  | ○ | 35 | 始業～就業（8:30～17:15） | 260 |  | 2015 | CI
45 | 教育庁 | 教育政策課 | ろう学校 | 1 | 本館 | 機械室 56 | 逆富士1灯 W150 WP | HF32 | 1 | 1 |  |  |  | ○ | 35 | 始業～就業（8:30～17:15） | 260 |  | 2015 | CI
45 | 教育庁 | 教育政策課 | ろう学校 | 1 | 本館 | 木工室 58 | 逆富士2灯 ガード付 | HF32 | 24 | 48 | ○ | 3.4 |  |  | 35 | 始業～就業（8:30～17:15） | 260 |  | 2015 | H
45 | 教育庁 | 教育政策課 | ろう学校 | 1 | 本館 | 木工室 58 | 笠付トラフ2灯 | HF32 | 1 | 2 | ○ | 4.4 |  |  | 35 | 始業～就業（8:30～17:15） | 260 |  | 2015 | H
45 | 教育庁 | 教育政策課 | ろう学校 | 1 | 本館 | 木工室 58 | 笠付トラフ2灯 | HF32 | 2 | 4 | ○ | 4.7 |  |  | 35 | 始業～就業（8:30～17:15） | 260 |  | 2015 | H
45 | 教育庁 | 教育政策課 | ろう学校 | 1 | 本館 | 木工準備室 59 | 逆富士2灯 | HF32 | 4 | 8 |  |  |  |  | 35 | 始業～就業（8:30～17:15） | 260 |  | 2015 | H
45 | 教育庁 | 教育政策課 | ろう学校 | 1 | 本館 | 金工室 61 | 笠付トラフ2灯 ガード付 | HF32 | 12 | 24 |  |  |  |  | 35 | 始業～就業（8:30～17:15） | 260 |  | 2015 | H
45 | 教育庁 | 教育政策課 | ろう学校 | 1 | 本館 | 相談室 60 | トラフ2灯 特殊仕様 | FL40 | 2 | 4 |  |  |  |  | 42 | 始業～就業（8:30～17:15） | 260 |  | 2015 | F
45 | 教育庁 | 教育政策課 | ろう学校 | 1 | 本館 | 相談室 60 | 逆富士2灯 W150 | HF32 | 1 | 2 |  |  |  |  | 35 | 始業～就業（8:30～17:15） | 260 |  | 2015 | H
45 | 教育庁 | 教育政策課 | ろう学校 | 1 | 本館 | 渡り廊下 62 | 逆富士2灯 | FL20 | 2 | 4 |  |  |  |  | 22 | 始業～就業（8:30～17:15） | 260 |  | 2015 | B
45 | 教育庁 | 教育政策課 | ろう学校 | 1 | 本館 | ボイラー室 63 | 笠付トラフ1灯（吊下） | HF32 | 2 | 2 |  |  |  |  | 35 | 始業～就業（8:30～17:15） | 260 |  | 2015 | H
45 | 教育庁 | 教育政策課 | ろう学校 | 1 | 本館 | ボイラー室 63 | 笠付トラフ1灯（吊下） | HF32 | 1 | 1 |  |  |  |  | 35 | 始業～就業（8:30～17:15） | 260 |  | 2015 | H
45 | 教育庁 | 教育政策課 | ろう学校 | 1 | 本館 | 洗濯室 64 | 逆富士1灯 WP SUS | HF32 | 4 | 4 |  |  |  | ○ | 35 | 始業～就業（8:30～17:15） | 260 |  | 2015 | CI
45 | 教育庁 | 教育政策課 | ろう学校 | 1 | 本館 | 洗面台 65 | ミラー灯 手元灯 | HF32 | 1 | 1 |  |  |  |  | 35 | 始業～就業（8:30～17:15） | 260 |  | 2015 | H
45 | 教育庁 | 教育政策課 | ろう学校 | 1 | 本館 | 洗面台 65 | ダウンライト Φ150 | FDL18 | 1 | 1 |  |  |  |  | 18 | 始業～就業（8:30～17:15） | 260 |  | 2015 | FJ
45 | 教育庁 | 教育政策課 | ろう学校 | 1 | 本館 | コスモス 65 | ダウンライト Φ100 E17 | EFD15 | 1 | 1 |  |  |  |  | 11 | 始業～就業（8:30～17:15） | 260 |  | 2015 | FG
45 | 教育庁 | 教育政策課 | ろう学校 | 1 | 本館 | コスモス 65 | シーリング3灯 400×700 プルスイッチ付 | FL20 | 2 | 6 |  |  |  |  | 22 | 始業～就業（8:30～17:15） | 260 |  | 2015 | B
45 | 教育庁 | 教育政策課 | ろう学校 | 1 | 本館 | すずらん 66 | 直付下面開放2灯 W250 | HF32 | 3 | 6 |  |  |  |  | 35 | 始業～就業（8:30～17:15） | 260 |  | 2015 | H
45 | 教育庁 | 教育政策課 | ろう学校 | 1 | 本館 | 宿直室 67 | ダウンライト Φ100 E17 | EFD15 | 1 | 1 |  |  |  |  | 11 | 始業～就業（8:30～17:15） | 260 |  | 2015 | FG
45 | 教育庁 | 教育政策課 | ろう学校 | 1 | 本館 | 宿直室 67 | シーリング3灯 400×700 プルスイッチ付 | FL20 | 2 | 6 |  |  |  |  | 22 | 始業～就業（8:30～17:15） | 260 |  | 2015 | B
45 | 教育庁 | 教育政策課 | ろう学校 | 1 | 本館 | トイレ 68 | 逆富士1灯 | FL40 | 2 | 2 |  |  |  |  | 42 | 始業～就業（8:30～17:15） | 260 |  | 2015 | F
45 | 教育庁 | 教育政策課 | ろう学校 | 1 | 本館 | たんぽぽ 69 | ダウンライト Φ100 E17 | EFD15 | 1 | 1 |  |  |  |  | 11 | 始業～就業（8:30～17:15） | 260 |  | 2015 | FG
45 | 教育庁 | 教育政策課 | ろう学校 | 1 | 本館 | たんぽぽ 69 | シーリング3灯 400×700 プルスイッチ付 | FL20 | 2 | 6 |  |  |  |  | 22 | 始業～就業（8:30～17:15） | 260 |  | 2015 | B
45 | 教育庁 | 教育政策課 | ろう学校 | 1 | 本館 | 物置 70 | 逆富士1灯 プルスイッチ付 | HF32 | 1 | 1 |  |  |  |  | 35 | 始業～就業（8:30～17:15） | 260 |  | 2015 | H
45 | 教育庁 | 教育政策課 | ろう学校 | 1 | 本館 | 物置前 70 | ダウンライト Φ150 | FDL18 | 1 | 1 |  |  |  |  | 18 | 始業～就業（8:30～17:15） | 260 |  | 2015 | FJ
45 | 教育庁 | 教育政策課 | ろう学校 | 1 | 本館 | 舎監室 71 | シーリング3灯 400×700 プルスイッチ付 | FL20 | 1 | 3 |  |  |  |  | 22 | 始業～就業（8:30～17:15） | 260 |  | 2015 | B
45 | 教育庁 | 教育政策課 | ろう学校 | 1 | 本館 | 舎監室 71 | ダウンライト Φ100 E17 | EFD15 | 1 | 1 |  |  |  |  | 11 | 始業～就業（8:30～17:15） | 260 |  | 2015 | FG
45 | 教育庁 | 教育政策課 | ろう学校 | 1 | 本館 | ひまわり 72 | 直付下面開放2灯 W250 | HF32 | 3 | 6 |  |  |  |  | 35 | 始業～就業（8:30～17:15） | 260 |  | 2015 | H
45 | 教育庁 | 教育政策課 | ろう学校 | 1 | 本館 | 宿直室 73 | ダウンライト Φ100 E17 | EFD15 | 1 | 1 |  |  |  |  | 11 | 始業～就業（8:30～17:15） | 260 |  | 2015 | FG
45 | 教育庁 | 教育政策課 | ろう学校 | 1 | 本館 | 宿直室 73 | シーリング3灯 400×700 プルスイッチ付 | FL20 | 1 | 3 |  |  |  |  | 22 | 始業～就業（8:30～17:15） | 260 |  | 2015 | B
45 | 教育庁 | 教育政策課 | ろう学校 | 1 | 本館 | 男子トイレ 74 | 逆富士1灯 | FL40 | 2 | 2 |  |  |  |  | 42 | 始業～就業（8:30～17:15） | 260 |  | 2015 | F
45 | 教育庁 | 教育政策課 | ろう学校 | 1 | 本館 | 洗濯室 75 | 逆富士1灯 WP | FL40 | 2 | 2 |  |  |  | ○ | 42 | 始業～就業（8:30～17:15） | 260 |  | 2015 | CG
45 | 教育庁 | 教育政策課 | ろう学校 | 1 | 本館 | 洗濯室 75 | ミラー灯 手元灯 | FL40 | 1 | 1 |  |  |  |  | 42 | 始業～就業（8:30～17:15） | 260 |  | 2015 | F
45 | 教育庁 | 教育政策課 | ろう学校 | 1 | 本館 | 食堂 76 | ダウンライト Φ150 電球色 | EFD18 | 20 | 20 |  |  |  |  | 18 | 始業～就業（8:30～17:15） | 260 |  | 2015 | FK
45 | 教育庁 | 教育政策課 | ろう学校 | 1 | 本館 | 食堂 76 | スクエア4灯 □900 | FL32 | 8 | 32 |  |  |  |  | 32 | 始業～就業（8:30～17:15） | 260 |  | 2015 | E
45 | 教育庁 | 教育政策課 | ろう学校 | 1 | 本館 | 機械室 77 | 笠付トラフ1灯（吊下） WP | FL40 | 6 | 6 |  |  |  | ○ | 42 | 始業～就業（8:30～17:15） | 260 |  | 2015 | CP
45 | 教育庁 | 教育政策課 | ろう学校 | 1 | 本館 | 浴室 78 | 逆富士1灯 | FL40 | 2 | 2 |  |  |  |  | 42 | 始業～就業（8:30～17:15） | 260 |  | 2015 | F
45 | 教育庁 | 教育政策課 | ろう学校 | 1 | 本館 | 浴室 78 | 浴室灯1灯 WP | FL40 | 2 | 2 |  |  |  | ○ | 42 | 始業～就業（8:30～17:15） | 260 |  | 2015 | O
45 | 教育庁 | 教育政策課 | ろう学校 | 1 | 本館 | 舎務室 80 | 逆富士2灯 | HF32 | 4 | 8 |  |  |  |  | 35 | 始業～就業（8:30～17:15） | 260 |  | 2015 | H
45 | 教育庁 | 教育政策課 | ろう学校 | 1 | 本館 | 廊下 81 | 埋込下面開放1灯 W320 | HF32 | 13 | 13 |  |  |  |  | 35 | 始業～就業（8:30～17:15） | 260 |  | 2015 | H
45 | 教育庁 | 教育政策課 | ろう学校 | 1 | 本館 | 廊下 81 | スクエア5灯 □630 | FL20 | 9 | 45 |  |  |  |  | 22 | 始業～就業（8:30～17:15） | 260 |  | 2015 | B
45 | 教育庁 | 教育政策課 | ろう学校 | 1 | 本館 | 廊下 81 | ミラー灯 手元灯 | FL20 | 1 | 1 |  |  |  |  | 22 | 始業～就業（8:30～17:15） | 260 |  | 2015 | B
45 | 教育庁 | 教育政策課 | ろう学校 | 1 | 本館 | 部室 82 | トラフ1灯 ガード付 | FL40 | 2 | 2 |  |  |  |  | 42 | 始業～就業（8:30～17:15） | 260 |  | 2015 | F
45 | 教育庁 | 教育政策課 | ろう学校 | 1 | 本館 | 東倉庫 83 | 逆富士1灯 | HF32 | 1 | 1 |  |  |  |  | 35 | 始業～就業（8:30～17:15） | 260 |  | 2015 | H
45 | 教育庁 | 教育政策課 | ろう学校 | 1 | 本館 | 西倉庫 84 | 逆富士1灯 | FL20 | 1 | 1 |  |  |  |  | 22 | 始業～就業（8:30～17:15） | 260 |  | 2015 | B
45 | 教育庁 | 教育政策課 | ろう学校 | 1 | 本館 | 玄関 85 | 埋込スクエア4灯 □650 | FL20 | 1 | 4 |  |  |  |  | 22 | 始業～就業（8:30～17:15） | 260 |  | 2015 | B
45 | 教育庁 | 教育政策課 | ろう学校 | 1 | 本館 | 玄関 85 | ダウンライト Φ150 | FHT18 | 2 | 2 |  |  |  |  | 18 | 始業～就業（8:30～17:15） | 260 |  | 2015 | FJ
45 | 教育庁 | 教育政策課 | ろう学校 | 1 | 外 | 外周り 89 | 街路灯 E26 | 水銀灯100W | 1 | 1 |  |  |  | ○ | 120 | 日の入り～日の出 | 260 |  | 3120 | GY
45 | 教育庁 | 教育政策課 | ろう学校 | 1 | 外 | 外周り 89 | 投光器 | HF250 | 2 | 2 |  |  |  | ○ | 260 | 日の入り～日の出 | 260 |  | 3120 | GQ
45 | 教育庁 | 教育政策課 | ろう学校 | 1 | 外 | 外（車倉） 89 | 笠付トラフ1灯（吊下） | HF32 | 6 | 6 |  |  |  |  | 35 | 日の入り～日の出 | 260 |  | 3120 | H
45 | 教育庁 | 教育政策課 | ろう学校 | 1 | 外 | 外（体育館外） 89 | ブラケット WP | FL20 | 4 | 4 |  |  |  | ○ | 22 | 日の入り～日の出 | 260 |  | 3120 | N
45 | 教育庁 | 教育政策課 | ろう学校 | 1 | 外 | 外（寄宿舎軒下） 89 | ブラケット Φ330 WP | FCL30 | 1 | 1 |  |  |  | ○ | 32 | 日の入り～日の出 | 260 |  | 3120 | AL
45 | 教育庁 | 教育政策課 | ろう学校 | 1 | 外 | 外（正面玄関） 90 | ブラケット Φ330 WP | FCL30 | 2 | 2 |  |  |  | ○ | 32 | 日の入り～日の出 | 260 |  | 3120 | AL
45 | 教育庁 | 教育政策課 | ろう学校 | 1 | 外 | 外（正面玄関） 90 | ポーチ灯 WP | FHT32 | 1 | 1 |  |  |  | ○ | 32 | 日の入り～日の出 | 260 |  | 3120 | AC
46 | 教育庁 | 教育政策課 | 科学技術高等学校 | 4 | 第1実験実習教棟 | デザイン実習室1 1 | 逆富士2灯 W230 | FL40 | 8 | 16 |  |  |  |  | 42 | 始業～就業（8:30～17:15） | 220 |  | 1705 | F
46 | 教育庁 | 教育政策課 | 科学技術高等学校 | 4 | 第1実験実習教棟 | デザイン実習室1 1 | 黒板灯1灯（吊下） | FL40 | 2 | 2 |  |  |  |  | 42 | 始業～就業（8:30～17:15） | 220 |  | 1705 | Q
46 | 教育庁 | 教育政策課 | 科学技術高等学校 | 4 | 第1実験実習教棟 | デザイン実習室2 2 | 逆富士2灯 W230 | FL40 | 8 | 16 |  |  |  |  | 42 | 始業～就業（8:30～17:15） | 220 |  | 1705 | F
46 | 教育庁 | 教育政策課 | 科学技術高等学校 | 4 | 第1実験実習教棟 | 被服室 3 | 逆富士2灯 W230 | FL40 | 24 | 48 |  |  |  |  | 42 | 始業～就業（8:30～17:15） | 220 |  | 1705 | F
46 | 教育庁 | 教育政策課 | 科学技術高等学校 | 4 | 第1実験実習教棟 | 被服室 3 | 黒板灯1灯（吊下） | FL40 | 3 | 3 |  |  |  |  | 42 | 始業～就業（8:30～17:15） | 220 |  | 1705 | Q
46 | 教育庁 | 教育政策課 | 科学技術高等学校 | 4 | 第1実験実習教棟 | 被服準備室 4 | 逆富士2灯 W230 | FL40 | 4 | 8 |  |  |  |  | 42 | その他 |  | 220 | 220 | F
46 | 教育庁 | 教育政策課 | 科学技術高等学校 | 4 | 第1実験実習教棟 | 製図実習室 5 | 逆富士2灯 W230 | FL40 | 16 | 32 |  |  |  |  | 42 | 始業～就業（8:30～17:15） | 220 |  | 1705 | F
46 | 教育庁 | 教育政策課 | 科学技術高等学校 | 4 | 第1実験実習教棟 | 製図実習室 5 | 黒板灯1灯（吊下） | FL40 | 4 | 4 |  |  |  |  | 42 | 始業～就業（8:30～17:15） | 220 |  | 1705 | Q
46 | 教育庁 | 教育政策課 | 科学技術高等学校 | 4 | 第1実験実習教棟 | 製図実習室準備室 6 | 逆富士2灯 W230 | FL40 | 3 | 6 |  |  |  |  | 42 | 始業～就業（8:30～17:15） | 220 |  | 1705 | F
46 | 教育庁 | 教育政策課 | 科学技術高等学校 | 4 | 第1実験実習教棟 | 製図実習室（化学システム） 7 | 逆富士2灯 W230 | FL40 | 16 | 32 |  |  |  |  | 42 | 始業～就業（8:30～17:15） | 220 |  | 1705 | F
46 | 教育庁 | 教育政策課 | 科学技術高等学校 | 4 | 第1実験実習教棟 | 製図実習室（化学システム） 7 | 黒板灯1灯（吊下） | FL40 | 2 | 2 |  |  |  |  | 42 | 始業～就業（8:30～17:15） | 220 |  | 1705 | Q
46 | 教育庁 | 教育政策課 | 科学技術高等学校 | 4 | 第1実験実習教棟 | 製図実習室（機械システム）準備室 8 | 逆富士2灯 W230 | FL40 | 3 | 6 |  |  |  |  | 42 | その他 |  | 220 | 220 | F
46 | 教育庁 | 教育政策課 | 科学技術高等学校 | 4 | 第1実験実習教棟 | 機械システム科 9 | 逆富士2灯 W230 | FL40 | 16 | 32 |  |  |  |  | 42 | 始業～就業（8:30～17:15） | 220 |  | 1705 | F
46 | 教育庁 | 教育政策課 | 科学技術高等学校 | 4 | 第1実験実習教棟 | 機械システム科 9 | 黒板灯1灯（吊下） | FL40 | 2 | 2 |  |  |  |  | 42 | 始業～就業（8:30～17:15） | 220 |  | 1705 | Q
46 | 教育庁 | 教育政策課 | 科学技術高等学校 | 4 | 第1実験実習教棟 | 茶華道室 10 | 逆富士2灯 W230 | FL40 | 3 | 6 |  |  |  |  | 42 | その他 |  | 88 | 88 | F
46 | 教育庁 | 教育政策課 | 科学技術高等学校 | 4 | 第1実験実習教棟 | 高度情報機器室 12 | 逆富士2灯 W230 | FL40 | 12 | 24 |  |  |  |  | 42 | 始業～就業（8:30～17:15） | 220 |  | 1705 | F
46 | 教育庁 | 教育政策課 | 科学技術高等学校 | 4 | 第1実験実習教棟 | 高度情報機器室 12 | 黒板灯1灯（吊下） | FL40 | 2 | 2 |  |  |  |  | 42 | 始業～就業（8:30～17:15） | 220 |  | 1705 | Q
46 | 教育庁 | 教育政策課 | 科学技術高等学校 | 4 | 第1実験実習教棟 | 社会科準備室 13 | 逆富士2灯 W230 | FL40 | 4 | 8 |  |  |  |  | 42 | その他 |  | 220 | 220 | F
46 | 教育庁 | 教育政策課 | 科学技術高等学校 | 4 | 第1実験実習教棟 | 製図実習室準備室 14 | 逆富士2灯 W230 | FL40 | 3 | 6 |  |  |  |  | 42 | 始業～就業（8:30～17:15） | 220 |  | 1705 | F
46 | 教育庁 | 教育政策課 | 科学技術高等学校 | 4 | 第1実験実習教棟 | 基礎デザイン 15 | 逆富士2灯 W230 | FL40 | 12 | 24 |  |  |  |  | 42 | 始業～就業（8:30～17:15） | 220 |  | 1705 | F
46 | 教育庁 | 教育政策課 | 科学技術高等学校 | 4 | 第1実験実習教棟 | 基礎デザイン 15 | 黒板灯1灯（吊下） | FL40 | 2 | 2 |  |  |  |  | 42 | 始業～就業（8:30～17:15） | 220 |  | 1705 | Q
46 | 教育庁 | 教育政策課 | 科学技術高等学校 | 4 | 第1実験実習教棟 | ビジュアルデザイン3 16 | 逆富士2灯 W230 | FL40 | 12 | 24 |  |  |  |  | 42 | 始業～就業（8:30～17:15） | 220 |  | 1705 | F
46 | 教育庁 | 教育政策課 | 科学技術高等学校 | 4 | 第1実験実習教棟 | ビジュアルデザイン3 16 | 黒板灯1灯（吊下） | FL40 | 2 | 2 |  |  |  |  | 42 | 始業～就業（8:30～17:15） | 220 |  | 1705 | Q
46 | 教育庁 | 教育政策課 | 科学技術高等学校 | 4 | 第1実験実習教棟 | 廊下 17 | 逆富士1灯 W120 | HF32 | 10 | 10 |  |  |  |  | 35 | 始業～就業（8:30～17:15） | 220 |  | 1705 | H
46 | 教育庁 | 教育政策課 | 科学技術高等学校 | 3 | 第1実験実習教棟 | 空調 18 | 逆富士2灯 W230 | FL40 | 2 | 4 | ○ | 3.6 |  |  | 42 | その他 |  | 220 | 220 | F
46 | 教育庁 | 教育政策課 | 科学技術高等学校 | 3 | 第1実験実習教棟 | サーバー室 19 | 逆富士2灯 W230 | FL40 | 4 | 8 |  |  |  |  | 42 | その他 |  | 220 | 220 | F
46 | 教育庁 | 教育政策課 | 科学技術高等学校 | 3 | 第1実験実習教棟 | 電子計算実習室 20 | 逆富士2灯 W230 | FL40 | 12 | 24 |  |  |  |  | 42 | 始業～就業（8:30～17:15） | 220 |  | 1705 | F
46 | 教育庁 | 教育政策課 | 科学技術高等学校 | 3 | 第1実験実習教棟 | 電子計算実習室 20 | 黒板灯1灯（吊下） | FL40 | 2 | 2 |  |  |  |  | 42 | 始業～就業（8:30～17:15） | 220 |  | 1705 | Q
46 | 教育庁 | 教育政策課 | 科学技術高等学校 | 3 | 第1実験実習教棟 | 第１総合実習室（情報） 21 | 逆富士2灯 W230 | FL40 | 10 | 20 |  |  |  |  | 42 | 始業～就業（8:30～17:15） | 220 |  | 1705 | F
46 | 教育庁 | 教育政策課 | 科学技術高等学校 | 3 | 第1実験実習教棟 | 第１総合実習室（情報）準備室 21 | 逆富士2灯 W230 | FL40 | 3 | 6 |  |  |  |  | 42 | その他 |  | 220 | 220 | F
46 | 教育庁 | 教育政策課 | 科学技術高等学校 | 3 | 第1実験実習教棟 | パソコン実習室 23 | 直付下面開放2灯 W265 ルーバー・プルスイッチ付 | FL40 | 9 | 18 |  |  |  |  | 42 | 始業～就業（8:30～17:15） | 220 |  | 1705 | F
46 | 教育庁 | 教育政策課 | 科学技術高等学校 | 3 | 第1実験実習教棟 | 計測３実習室 24 | 逆富士2灯 W230 | FL40 | 8 | 16 |  |  |  |  | 42 | 始業～就業（8:30～17:15） | 220 |  | 1705 | F
46 | 教育庁 | 教育政策課 | 科学技術高等学校 | 3 | 第1実験実習教棟 | 計測３実習室 24 | 黒板灯1灯（吊下） | FL40 | 2 | 2 |  |  |  |  | 42 | 始業～就業（8:30～17:15） | 220 |  | 1705 | Q
46 | 教育庁 | 教育政策課 | 科学技術高等学校 | 3 | 第1実験実習教棟 | 計測２実習室準備室 25 | 逆富士2灯 W230 | FL40 | 3 | 6 |  |  |  |  | 42 | その他 |  | 220 | 220 | F
46 | 教育庁 | 教育政策課 | 科学技術高等学校 | 3 | 第1実験実習教棟 | 計測２実習室 26 | 逆富士2灯 W230 | FL40 | 12 | 24 |  |  |  |  | 42 | 始業～就業（8:30～17:15） | 220 |  | 1705 | F
46 | 教育庁 | 教育政策課 | 科学技術高等学校 | 3 | 第1実験実習教棟 | 計測２実習室 26 | 黒板灯1灯（吊下） | FL40 | 4 | 4 |  |  |  |  | 42 | 始業～就業（8:30～17:15） | 220 |  | 1705 | Q
46 | 教育庁 | 教育政策課 | 科学技術高等学校 | 3 | 第1実験実習教棟 | 計測１実習室準備室 27 | 逆富士2灯 W230 | FL40 | 3 | 6 |  |  |  |  | 42 | その他 |  | 220 | 220 | F
46 | 教育庁 | 教育政策課 | 科学技術高等学校 | 3 | 第1実験実習教棟 | 計測１実習室 28 | 逆富士2灯 W230 | FL40 | 12 | 24 |  |  |  |  | 42 | 始業～就業（8:30～17:15） | 220 |  | 1705 | F
46 | 教育庁 | 教育政策課 | 科学技術高等学校 | 3 | 第1実験実習教棟 | 計測１実習室 28 | 黒板灯1灯（吊下） | FL40 | 2 | 2 |  |  |  |  | 42 | 始業～就業（8:30～17:15） | 220 |  | 1705 | Q
46 | 教育庁 | 教育政策課 | 科学技術高等学校 | 3 | 第1実験実習教棟 | 情報機器管理室 30 | 逆富士2灯 W230 | FL40 | 4 | 8 |  |  |  |  | 42 | その他 |  | 220 | 220 | F
46 | 教育庁 | 教育政策課 | 科学技術高等学校 | 3 | 第1実験実習教棟 | 工作工事実習室 31 | 逆富士2灯 W230 | FL40 | 16 | 32 |  |  |  |  | 42 | 始業～就業（8:30～17:15） | 220 |  | 1705 | F
46 | 教育庁 | 教育政策課 | 科学技術高等学校 | 3 | 第1実験実習教棟 | 工作工事実習室 31 | 黒板灯1灯（吊下） | FL40 | 2 | 2 |  |  |  |  | 42 | 始業～就業（8:30～17:15） | 220 |  | 1705 | Q
46 | 教育庁 | 教育政策課 | 科学技術高等学校 | 3 | 第1実験実習教棟 | 工作工事実習室準備室 32 | 逆富士2灯 W230 | FL40 | 3 | 6 |  |  |  |  | 42 | その他 |  | 220 | 220 | F
46 | 教育庁 | 教育政策課 | 科学技術高等学校 | 3 | 第1実験実習教棟 | 暗室 33 | 逆富士2灯 W230 | FL40 | 2 | 4 |  |  |  |  | 42 | その他 |  | 220 | 220 | F
46 | 教育庁 | 教育政策課 | 科学技術高等学校 | 3 | 第1実験実習教棟 | 暗室 33 | 逆富士1灯 W120 | FL40 | 1 | 1 |  |  |  |  | 42 | その他 |  | 220 | 220 | F
46 | 教育庁 | 教育政策課 | 科学技術高等学校 | 3 | 第1実験実習教棟 | 暗室 33 | 直付黒板灯1灯 | FL40 | 1 | 1 |  |  |  |  | 42 | その他 |  | 220 | 220 | Q
46 | 教育庁 | 教育政策課 | 科学技術高等学校 | 3 | 第1実験実習教棟 | 計測１実習室準備室 34 | 逆富士2灯 W230 | FL40 | 3 | 6 |  |  |  |  | 42 | 始業～就業（8:30～17:15） | 220 |  | 1705 | F
46 | 教育庁 | 教育政策課 | 科学技術高等学校 | 3 | 第1実験実習教棟 | パソコン制御実習室 35 | 逆富士2灯 W230 | FL40 | 14 | 28 |  |  |  |  | 42 | 始業～就業（8:30～17:15） | 220 |  | 1705 | F
46 | 教育庁 | 教育政策課 | 科学技術高等学校 | 3 | 第1実験実習教棟 | パソコン制御実習室 35 | 黒板灯1灯（吊下） | FL40 | 2 | 2 |  |  |  |  | 42 | 始業～就業（8:30～17:15） | 220 |  | 1705 | Q
46 | 教育庁 | 教育政策課 | 科学技術高等学校 | 3 | 第1実験実習教棟 | 廊下 36 | 逆富士1灯 W120 | FL40 | 10 | 10 |  |  |  |  | 42 | 始業～就業（8:30～17:15） | 220 |  | 1705 | F
46 | 教育庁 | 教育政策課 | 科学技術高等学校 | 3 | 第1実験実習教棟 | 倉庫 37 | 逆富士1灯 W120 | FL20 | 2 | 2 |  |  |  |  | 22 | その他 |  | 100 | 100 | B
46 | 教育庁 | 教育政策課 | 科学技術高等学校 | 3 | 特別教棟 | 第２総合実習室準備室 38 | 直付下面開放2灯 W265 | FL40 | 6 | 12 |  |  |  |  | 42 | その他 |  | 100 | 100 | F
46 | 教育庁 | 教育政策課 | 科学技術高等学校 | 3 | 特別教棟 | 第２総合実習室 39 | 直付下面開放2灯 W265 ルーバー付 | FL40 | 25 | 50 |  |  |  |  | 42 | 始業～就業（8:30～17:15） | 220 |  | 1705 | F
46 | 教育庁 | 教育政策課 | 科学技術高等学校 | 3 | 特別教棟 | 第２総合実習室 39 | 直付黒板灯1灯 | FL40 | 2 | 2 |  |  |  |  | 42 | 始業～就業（8:30～17:15） | 220 |  | 1705 | Q
46 | 教育庁 | 教育政策課 | 科学技術高等学校 | 3 | 特別教棟 | 男女トイレ 40 | 逆富士1灯 W150 WP SUS | FL40 | 4 | 4 |  |  |  | ○ | 42 | その他 |  | 440 | 440 | CG
46 | 教育庁 | 教育政策課 | 科学技術高等学校 | 3 | 特別教棟 | 男女トイレ 40 | ブラケット | FL40 | 2 | 2 |  |  |  |  | 42 | その他 |  | 440 | 440 | O
46 | 教育庁 | 教育政策課 | 科学技術高等学校 | 3 | 特別教棟 | 廊下 41 | 逆富士1灯 W120 | HF32 | 5 | 5 |  |  |  |  | 35 | 始業～就業（8:30～17:15） | 220 |  | 1705 | H
46 | 教育庁 | 教育政策課 | 科学技術高等学校 | 3 | 普通教棟 | 3-1 42 | 逆富士2灯 W200 | HF32 | 8 | 16 |  |  |  |  | 35 | 始業～就業（8:30～17:15） | 220 |  | 1705 | H
46 | 教育庁 | 教育政策課 | 科学技術高等学校 | 3 | 普通教棟 | 3-1 42 | 直付黒板灯1灯 | FL40 | 2 | 2 |  |  |  |  | 42 | 始業～就業（8:30～17:15） | 220 |  | 1705 | Q
46 | 教育庁 | 教育政策課 | 科学技術高等学校 | 3 | 普通教棟 | 3-2 43 | 逆富士2灯 W200 | HF32 | 8 | 16 |  |  |  |  | 35 | 始業～就業（8:30～17:15） | 220 |  | 1705 | H
46 | 教育庁 | 教育政策課 | 科学技術高等学校 | 3 | 普通教棟 | 3-2 43 | 直付黒板灯1灯 | FL40 | 2 | 2 |  |  |  |  | 42 | 始業～就業（8:30～17:15） | 220 |  | 1705 | Q
46 | 教育庁 | 教育政策課 | 科学技術高等学校 | 3 | 普通教棟 | 3-3 44 | 逆富士2灯 W200 | HF32 | 8 | 16 |  |  |  |  | 35 | 始業～就業（8:30～17:15） | 220 |  | 1705 | H
46 | 教育庁 | 教育政策課 | 科学技術高等学校 | 3 | 普通教棟 | 3-3 44 | 直付黒板灯1灯 | FL40 | 2 | 2 |  |  |  |  | 42 | 始業～就業（8:30～17:15） | 220 |  | 1705 | Q
46 | 教育庁 | 教育政策課 | 科学技術高等学校 | 3 | 普通教棟 | 3-4 45 | 逆富士2灯 W200 | HF32 | 8 | 16 |  |  |  |  | 35 | 始業～就業（8:30～17:15） | 220 |  | 1705 | H
46 | 教育庁 | 教育政策課 | 科学技術高等学校 | 3 | 普通教棟 | 3-4 45 | 直付黒板灯1灯 | FL40 | 2 | 2 |  |  |  |  | 42 | 始業～就業（8:30～17:15） | 220 |  | 1705 | Q
46 | 教育庁 | 教育政策課 | 科学技術高等学校 | 3 | 普通教棟 | 3-5 46 | 逆富士2灯 W200 | HF32 | 8 | 16 |  |  |  |  | 35 | 始業～就業（8:30～17:15） | 220 |  | 1705 | H
46 | 教育庁 | 教育政策課 | 科学技術高等学校 | 3 | 普通教棟 | 3-5 46 | 直付黒板灯1灯 | FL40 | 2 | 2 |  |  |  |  | 42 | 始業～就業（8:30～17:15） | 220 |  | 1705 | Q
46 | 教育庁 | 教育政策課 | 科学技術高等学校 | 3 | 普通教棟 | 庶務部室 47 | 逆富士2灯 W200 | HF32 | 8 | 16 |  |  |  |  | 35 | 始業～就業（8:30～17:15） | 220 |  | 1705 | H
46 | 教育庁 | 教育政策課 | 科学技術高等学校 | 3 | 普通教棟 | 庶務部室 47 | 直付黒板灯1灯 | FL40 | 2 | 2 |  |  |  |  | 42 | 始業～就業（8:30～17:15） | 220 |  | 1705 | Q
46 | 教育庁 | 教育政策課 | 科学技術高等学校 | 3 | 普通教棟 | 学習室5 48 | 逆富士2灯 W200 | HF32 | 8 | 16 |  |  |  |  | 35 | 始業～就業（8:30～17:15） | 220 |  | 1705 | H
46 | 教育庁 | 教育政策課 | 科学技術高等学校 | 3 | 普通教棟 | 学習室5 48 | 直付黒板灯1灯 | FL40 | 2 | 2 |  |  |  |  | 42 | 始業～就業（8:30～17:15） | 220 |  | 1705 | Q
46 | 教育庁 | 教育政策課 | 科学技術高等学校 | 3 | 普通教棟 | 学習室6 49 | 逆富士2灯 W200 | HF32 | 8 | 16 |  |  |  |  | 35 | 始業～就業（8:30～17:15） | 220 |  | 1705 | H
46 | 教育庁 | 教育政策課 | 科学技術高等学校 | 3 | 普通教棟 | 学習室6 49 | 直付黒板灯1灯 | FL40 | 2 | 2 |  |  |  |  | 42 | 始業～就業（8:30～17:15） | 220 |  | 1705 | Q
46 | 教育庁 | 教育政策課 | 科学技術高等学校 | 3 | 普通教棟 | 廊下 50 | 逆富士1灯 W120 | HF32 | 10 | 10 |  |  |  |  | 35 | 始業～就業（8:30～17:15） | 220 |  | 1705 | H
46 | 教育庁 | 教育政策課 | 科学技術高等学校 | 3 | 普通教棟 | 倉庫 51 | 逆富士1灯 W120 | FL20 | 2 | 2 |  |  |  |  | 22 | その他 |  | 100 | 100 | B
46 | 教育庁 | 教育政策課 | 科学技術高等学校 | 3 | 特別教棟 | 視聴覚室 52 | 埋込下面開放2灯 W220 | HF32 | 18 | 36 |  |  |  |  | 35 | 始業～就業（8:30～17:15） | 220 |  | 1705 | H
46 | 教育庁 | 教育政策課 | 科学技術高等学校 | 3 | 特別教棟 | 視聴覚室 52 | 直付黒板灯1灯 | HF32 | 2 | 2 |  |  |  |  | 35 | 始業～就業（8:30～17:15） | 220 |  | 1705 | R
46 | 教育庁 | 教育政策課 | 科学技術高等学校 | 3 | 特別教棟 | 視聴覚室準備室 53 | 逆富士2灯 W200 | HF32 | 4 | 8 |  |  |  |  | 35 | その他 |  | 220 | 220 | H
46 | 教育庁 | 教育政策課 | 科学技術高等学校 | 3 | 特別教棟 | 男女トイレ 54 | 逆富士1灯 W120 | HF32 | 6 | 6 |  |  |  |  | 35 | その他 |  | 440 | 440 | H
46 | 教育庁 | 教育政策課 | 科学技術高等学校 | 3 | 特別教棟 | 男女トイレ 54 | ブラケット | FL40 | 2 | 2 |  |  |  |  | 42 | その他 |  | 440 | 440 | O
46 | 教育庁 | 教育政策課 | 科学技術高等学校 | 3 | 特別教棟 | 廊下 55 | 逆富士1灯 W120 | HF32 | 4 | 4 |  |  |  |  | 35 | 始業～就業（8:30～17:15） | 220 |  | 1705 | H
46 | 教育庁 | 教育政策課 | 科学技術高等学校 | 3 | 管理・特別教棟 | 図書室 56 | 埋込下面開放2灯 W220 ルーバー付 | HF32 | 24 | 48 |  |  |  |  | 35 | 始業～就業（8:30～17:15） | 220 |  | 1705 | H
46 | 教育庁 | 教育政策課 | 科学技術高等学校 | 3 | 管理・特別教棟 | 図書室 56 | 埋込下面開放1灯 W150 ルーバー付 | HF32 | 12 | 12 |  |  |  |  | 35 | 始業～就業（8:30～17:15） | 220 |  | 1705 | H
46 | 教育庁 | 教育政策課 | 科学技術高等学校 | 3 | 管理・特別教棟 | 図書室準備室 57 | 逆富士2灯 W200 | HF32 | 4 | 8 |  |  |  |  | 35 | その他 |  | 220 | 220 | H
46 | 教育庁 | 教育政策課 | 科学技術高等学校 | 3 | 管理・特別教棟 | 書庫 58 | 逆富士1灯 W120 | HF32 | 9 | 9 |  |  |  |  | 35 | その他 |  | 220 | 220 | H
46 | 教育庁 | 教育政策課 | 科学技術高等学校 | 3 | 管理・特別教棟 | 倉庫 59 | 逆富士2灯 W200 | HF32 | 4 | 8 |  |  |  |  | 35 | その他 |  | 100 | 100 | H
46 | 教育庁 | 教育政策課 | 科学技術高等学校 | 3 | 管理・特別教棟 | 美術室 60 | 逆富士2灯 W120 | HF32 | 16 | 32 |  |  |  |  | 35 | 始業～就業（8:30～17:15） | 220 |  | 1705 | H
46 | 教育庁 | 教育政策課 | 科学技術高等学校 | 3 | 管理・特別教棟 | 美術室 60 | 直付黒板灯1灯 | HF32 | 2 | 2 |  |  |  |  | 35 | 始業～就業（8:30～17:15） | 220 |  | 1705 | R
46 | 教育庁 | 教育政策課 | 科学技術高等学校 | 3 | 管理・特別教棟 | 美術室 60 | 直付スポットライト E26 | EFD25 | 5 | 5 |  |  |  |  | 20 | 始業～就業（8:30～17:15） | 220 |  | 1705 | BD
46 | 教育庁 | 教育政策課 | 科学技術高等学校 | 3 | 管理・特別教棟 | 芸術準備室 61 | 逆富士2灯 W200 | HF32 | 7 | 14 |  |  |  |  | 35 | その他 |  | 220 | 220 | H
46 | 教育庁 | 教育政策課 | 科学技術高等学校 | 3 | 管理・特別教棟 | 音楽室 62 | 逆富士2灯 W200 | HF32 | 12 | 24 |  |  |  |  | 35 | 始業～就業（8:30～17:15） | 220 |  | 1705 | H
46 | 教育庁 | 教育政策課 | 科学技術高等学校 | 3 | 管理・特別教棟 | 音楽室 62 | 直付黒板灯1灯 | HF32 | 2 | 2 |  |  |  |  | 35 | 始業～就業（8:30～17:15） | 220 |  | 1705 | R
46 | 教育庁 | 教育政策課 | 科学技術高等学校 | 3 | 管理・特別教棟 | 書道室 63 | 逆富士2灯 W200 | HF32 | 12 | 24 |  |  |  |  | 35 | 始業～就業（8:30～17:15） | 220 |  | 1705 | H
46 | 教育庁 | 教育政策課 | 科学技術高等学校 | 3 | 管理・特別教棟 | 書道室 63 | 直付黒板灯1灯 | HF32 | 2 | 2 |  |  |  |  | 35 | 始業～就業（8:30～17:15） | 220 |  | 1705 | R
46 | 教育庁 | 教育政策課 | 科学技術高等学校 | 3 | 管理・特別教棟 | 廊下 64 | 逆富士1灯 W120 | HF32 | 7 | 7 |  |  |  |  | 35 | 始業～就業（8:30～17:15） | 220 |  | 1705 | H
46 | 教育庁 | 教育政策課 | 科学技術高等学校 | 2 | 第1実験実習教棟 | 印刷実習室 65 | 逆富士2灯 W230 | FL40 | 8 | 16 |  |  |  |  | 42 | 始業～就業（8:30～17:15） | 220 |  | 1705 | F
46 | 教育庁 | 教育政策課 | 科学技術高等学校 | 2 | 第1実験実習教棟 | 印刷実習室 65 | 黒板灯1灯（吊下） | FL40 | 2 | 2 |  |  |  |  | 42 | 始業～就業（8:30～17:15） | 220 |  | 1705 | Q
46 | 教育庁 | 教育政策課 | 科学技術高等学校 | 2 | 第1実験実習教棟 | 天秤室 66 | 逆富士2灯 W230 | FL40 | 3 | 6 |  |  |  |  | 42 | その他 |  | 220 | 220 | F
46 | 教育庁 | 教育政策課 | 科学技術高等学校 | 2 | 第1実験実習教棟 | 天秤室 66 | 赤色灯 | IL60W | 2 | 2 | [5 empty] | その他 |  | 220 | 220 | -
46 | 教育庁 | 教育政策課 | 科学技術高等学校 | 2 | 第1実験実習教棟 | 工芸実習室2 67 | 逆富士2灯 W230 | FL40 | 12 | 24 |  |  |  |  | 42 | 始業～就業（8:30～17:15） | 220 |  | 1705 | F
46 | 教育庁 | 教育政策課 | 科学技術高等学校 | 2 | 第1実験実習教棟 | 工芸実習室2 67 | 黒板灯1灯（吊下） | FL40 | 2 | 2 |  |  |  |  | 42 | 始業～就業（8:30～17:15） | 220 |  | 1705 | Q
46 | 教育庁 | 教育政策課 | 科学技術高等学校 | 2 | 第1実験実習教棟 | 工芸実習室2準備室 68 | 逆富士2灯 W230 | FL40 | 3 | 6 |  |  |  |  | 42 | その他 |  | 220 | 220 | F
46 | 教育庁 | 教育政策課 | 科学技術高等学校 | 2 | 第1実験実習教棟 | Mac室 69 | 直付下面開放2灯 W265 ルーバー・プルスイッチ付 | FL40 | 18 | 36 |  |  |  |  | 42 | 始業～就業（8:30～17:15） | 220 |  | 1705 | F
46 | 教育庁 | 教育政策課 | 科学技術高等学校 | 2 | 第1実験実習教棟 | Mac室 69 | 黒板灯1灯（吊下） | FL40 | 2 | 2 |  |  |  |  | 42 | 始業～就業（8:30～17:15） | 220 |  | 1705 | Q
46 | 教育庁 | 教育政策課 | 科学技術高等学校 | 2 | 第1実験実習教棟 | 工芸実習室1 70 | 逆富士2灯 W230 | FL40 | 8 | 16 |  |  |  |  | 42 | 始業～就業（8:30～17:15） | 220 |  | 1705 | F
46 | 教育庁 | 教育政策課 | 科学技術高等学校 | 2 | 第1実験実習教棟 | 工芸実習室1 70 | 黒板灯1灯（吊下） | FL40 | 2 | 2 |  |  |  |  | 42 | 始業～就業（8:30～17:15） | 220 |  | 1705 | Q
46 | 教育庁 | 教育政策課 | 科学技術高等学校 | 2 | 第1実験実習教棟 | 化学分析実習室 71 | 逆富士2灯 W230 | FL40 | 12 | 24 |  |  |  |  | 42 | 始業～就業（8:30～17:15） | 220 |  | 1705 | F
46 | 教育庁 | 教育政策課 | 科学技術高等学校 | 2 | 第1実験実習教棟 | 化学分析実習室 71 | 黒板灯1灯（吊下） | FL40 | 2 | 2 |  |  |  |  | 42 | 始業～就業（8:30～17:15） | 220 |  | 1705 | Q
46 | 教育庁 | 教育政策課 | 科学技術高等学校 | 2 | 第1実験実習教棟 | 天秤実習室 72 | 逆富士2灯 W230 | FL40 | 4 | 8 |  |  |  |  | 42 | 始業～就業（8:30～17:15） | 220 |  | 1705 | F
46 | 教育庁 | 教育政策課 | 科学技術高等学校 | 2 | 第1実験実習教棟 | 工業試験実習室 73 | 逆富士2灯 W230 | FL40 | 8 | 16 |  |  |  |  | 42 | 始業～就業（8:30～17:15） | 220 |  | 1705 | F
46 | 教育庁 | 教育政策課 | 科学技術高等学校 | 2 | 第1実験実習教棟 | 工業試験実習室準備室 74 | 逆富士2灯 W230 | FL40 | 4 | 8 |  |  |  |  | 42 | その他 |  | 220 | 220 | F
46 | 教育庁 | 教育政策課 | 科学技術高等学校 | 2 | 第1実験実習教棟 | 工業試験実習室準備室 74 | 黒板灯1灯（吊下） | FL40 | 2 | 2 |  |  |  |  | 42 | その他 |  | 220 | 220 | Q
46 | 教育庁 | 教育政策課 | 科学技術高等学校 | 2 | 第1実験実習教棟 | 薬品機材室 75 | 逆富士2灯 W230 | FL40 | 3 | 6 |  |  |  |  | 42 | その他 |  | 220 | 220 | F
46 | 教育庁 | 教育政策課 | 科学技術高等学校 | 2 | 第1実験実習教棟 | 機器分析実習室 76 | 逆富士2灯 W230 | FL40 | 12 | 24 |  |  |  |  | 42 | 始業～就業（8:30～17:15） | 220 |  | 1705 | F
46 | 教育庁 | 教育政策課 | 科学技術高等学校 | 2 | 第1実験実習教棟 | 機器分析実習室 76 | 黒板灯1灯（吊下） | FL40 | 2 | 2 |  |  |  |  | 42 | 始業～就業（8:30～17:15） | 220 |  | 1705 | Q
46 | 教育庁 | 教育政策課 | 科学技術高等学校 | 2 | 第1実験実習教棟 | 工業微生物実習室 78 | 逆富士2灯 W230 | FL40 | 8 | 16 |  |  |  |  | 42 | 始業～就業（8:30～17:15） | 220 |  | 1705 | F
46 | 教育庁 | 教育政策課 | 科学技術高等学校 | 2 | 第1実験実習教棟 | 物理化学実習室 79 | 逆富士2灯 W230 | FL40 | 10 | 20 |  |  |  |  | 42 | 始業～就業（8:30～17:15） | 220 |  | 1705 | F
46 | 教育庁 | 教育政策課 | 科学技術高等学校 | 2 | 第1実験実習教棟 | 物理化学実習室 79 | 黒板灯1灯（吊下） | FL40 | 2 | 2 |  |  |  |  | 42 | 始業～就業（8:30～17:15） | 220 |  | 1705 | Q
46 | 教育庁 | 教育政策課 | 科学技術高等学校 | 2 | 第1実験実習教棟 | 情報化学実習室 80 | 直付下面開放2灯 W265 ルーバー・プルスイッチ付 | FL40 | 9 | 18 |  |  |  |  | 42 | 始業～就業（8:30～17:15） | 220 |  | 1705 | F
46 | 教育庁 | 教育政策課 | 科学技術高等学校 | 2 | 第1実験実習教棟 | 化学創造科準備室 81 | 逆富士2灯 W230 | HF32 | 5 | 10 |  |  |  |  | 35 | 始業～就業（8:30～17:15） | 220 |  | 1705 | H
46 | 教育庁 | 教育政策課 | 科学技術高等学校 | 2 | 第1実験実習教棟 | 製造化学準備室 82 | 逆富士2灯 W230 SUS | FL40 | 4 | 8 |  |  |  | ○ | 42 | その他 |  | 220 | 220 | CL
46 | 教育庁 | 教育政策課 | 科学技術高等学校 | 2 | 第1実験実習教棟 | 製造化学実習室 83 | 逆富士2灯 W230 SUS | FL40 | 8 | 16 |  |  |  | ○ | 42 | 始業～就業（8:30～17:15） | 220 |  | 1705 | CL
46 | 教育庁 | 教育政策課 | 科学技術高等学校 | 2 | 第1実験実習教棟 | 製造化学実習室 83 | 黒板灯1灯（吊下） | FL40 | 2 | 2 |  |  |  |  | 42 | 始業～就業（8:30～17:15） | 220 |  | 1705 | Q
46 | 教育庁 | 教育政策課 | 科学技術高等学校 | 2 | 第1実験実習教棟 | 廊下 84 | 逆富士1灯 W120 | FL40 | 10 | 10 |  |  |  |  | 42 | 始業～就業（8:30～17:15） | 220 |  | 1705 | F
46 | 教育庁 | 教育政策課 | 科学技術高等学校 | 2 | 第1実験実習教棟 | 倉庫 85 | 逆富士1灯 W120 | FL20 | 2 | 2 |  |  |  |  | 22 | その他 |  | 220 | 220 | B
46 | 教育庁 | 教育政策課 | 科学技術高等学校 | 2 | 特別教棟 | LL教室準備室 86 | 直付下面開放2灯 W220 | HF32 | 6 | 12 |  |  |  |  | 35 | その他 |  | 100 | 100 | H
46 | 教育庁 | 教育政策課 | 科学技術高等学校 | 2 | 特別教棟 | LL教室 87 | 直付下面開放2灯 W220 | HF32 | 17 | 34 |  |  |  |  | 35 | 始業～就業（8:30～17:15） | 220 |  | 1705 | H
46 | 教育庁 | 教育政策課 | 科学技術高等学校 | 2 | 特別教棟 | 男女トイレ 88 | 逆富士1灯 W120 WP SUS | HF32 | 4 | 4 |  |  |  | ○ | 35 | その他 |  | 440 | 440 | CI
46 | 教育庁 | 教育政策課 | 科学技術高等学校 | 2 | 特別教棟 | 男女トイレ 88 | ブラケット | FL40 | 2 | 2 |  |  |  |  | 42 | その他 |  | 440 | 440 | O
46 | 教育庁 | 教育政策課 | 科学技術高等学校 | 2 | 普通教棟 | 廊下 89 | 逆富士1灯 W120 | HF32 | 4 | 4 |  |  |  |  | 35 | 始業～就業（8:30～17:15） | 220 |  | 1705 | H
46 | 教育庁 | 教育政策課 | 科学技術高等学校 | 2 | 特別教棟 | 2-1 90 | 逆富士2灯 W200 | HF32 | 8 | 16 |  |  |  |  | 35 | 始業～就業（8:30～17:15） | 220 |  | 1705 | H
46 | 教育庁 | 教育政策課 | 科学技術高等学校 | 2 | 特別教棟 | 2-1 90 | 直付黒板灯1灯 | HF32 | 2 | 2 |  |  |  |  | 35 | 始業～就業（8:30～17:15） | 220 |  | 1705 | R
46 | 教育庁 | 教育政策課 | 科学技術高等学校 | 2 | 特別教棟 | 2-2 91 | 逆富士2灯 W200 | HF32 | 8 | 16 |  |  |  |  | 35 | 始業～就業（8:30～17:15） | 220 |  | 1705 | H
46 | 教育庁 | 教育政策課 | 科学技術高等学校 | 2 | 特別教棟 | 2-2 91 | 直付黒板灯1灯 | HF32 | 2 | 2 |  |  |  |  | 35 | 始業～就業（8:30～17:15） | 220 |  | 1705 | R
46 | 教育庁 | 教育政策課 | 科学技術高等学校 | 2 | 特別教棟 | 2-3 92 | 逆富士2灯 W200 | HF32 | 8 | 16 |  |  |  |  | 35 | 始業～就業（8:30～17:15） | 220 |  | 1705 | H
46 | 教育庁 | 教育政策課 | 科学技術高等学校 | 2 | 特別教棟 | 2-3 92 | 直付黒板灯1灯 | HF32 | 2 | 2 |  |  |  |  | 35 | 始業～就業（8:30～17:15） | 220 |  | 1705 | R
46 | 教育庁 | 教育政策課 | 科学技術高等学校 | 2 | 特別教棟 | 2-4 93 | 逆富士2灯 W200 | HF32 | 8 | 16 |  |  |  |  | 35 | 始業～就業（8:30～17:15） | 220 |  | 1705 | H
46 | 教育庁 | 教育政策課 | 科学技術高等学校 | 2 | 特別教棟 | 2-4 93 | 直付黒板灯1灯 | HF32 | 2 | 2 |  |  |  |  | 35 | 始業～就業（8:30～17:15） | 220 |  | 1705 | R
46 | 教育庁 | 教育政策課 | 科学技術高等学校 | 2 | 特別教棟 | 2-5 94 | 逆富士2灯 W200 | HF32 | 8 | 16 |  |  |  |  | 35 | 始業～就業（8:30～17:15） | 220 |  | 1705 | H
46 | 教育庁 | 教育政策課 | 科学技術高等学校 | 2 | 特別教棟 | 2-5 94 | 直付黒板灯1灯 | HF32 | 2 | 2 |  |  |  |  | 35 | 始業～就業（8:30～17:15） | 220 |  | 1705 | R
46 | 教育庁 | 教育政策課 | 科学技術高等学校 | 2 | 特別教棟 | 国際交流室 95 | 逆富士2灯 W200 | HF32 | 8 | 16 |  |  |  |  | 35 | 始業～就業（8:30～17:15） | 220 |  | 1705 | H
46 | 教育庁 | 教育政策課 | 科学技術高等学校 | 2 | 特別教棟 | 国際交流室 95 | 直付黒板灯1灯 | HF32 | 2 | 2 |  |  |  |  | 35 | 始業～就業（8:30～17:15） | 220 |  | 1705 | R
46 | 教育庁 | 教育政策課 | 科学技術高等学校 | 2 | 特別教棟 | 学習室3 96 | 逆富士2灯 W200 | HF32 | 8 | 16 |  |  |  |  | 35 | 始業～就業（8:30～17:15） | 220 |  | 1705 | H
46 | 教育庁 | 教育政策課 | 科学技術高等学校 | 2 | 特別教棟 | 学習室3 96 | 直付黒板灯1灯 | HF32 | 2 | 2 |  |  |  |  | 35 | 始業～就業（8:30～17:15） | 220 |  | 1705 | R
46 | 教育庁 | 教育政策課 | 科学技術高等学校 | 2 | 特別教棟 | 学習室4 97 | 逆富士2灯 W200 | HF32 | 8 | 16 |  |  |  |  | 35 | 始業～就業（8:30～17:15） | 220 |  | 1705 | H
46 | 教育庁 | 教育政策課 | 科学技術高等学校 | 2 | 特別教棟 | 学習室4 97 | 直付黒板灯1灯 | HF32 | 2 | 2 |  |  |  |  | 35 | 始業～就業（8:30～17:15） | 220 |  | 1705 | R
46 | 教育庁 | 教育政策課 | 科学技術高等学校 | 2 | 特別教棟 | 廊下 98 | 逆富士1灯 W120 | HF32 | 10 | 10 |  |  |  |  | 35 | 始業～就業（8:30～17:15） | 220 |  | 1705 | H
46 | 教育庁 | 教育政策課 | 科学技術高等学校 | 2 | 管理・特別教棟 | 大会議室準備室 99 | 逆富士2灯 W200 | HF32 | 4 | 8 |  |  |  |  | 35 | その他 |  | 200 | 200 | H
46 | 教育庁 | 教育政策課 | 科学技術高等学校 | 2 | 管理・特別教棟 | 大会議室 100 | 埋込下面開放2灯 W230 Cチャン回避型 | HF32 | 12 | 24 |  |  |  |  | 35 | その他 |  | 880 | 880 | H
46 | 教育庁 | 教育政策課 | 科学技術高等学校 | 2 | 管理・特別教棟 | 国語科準備室 101 | 逆富士2灯 W200 | HF32 | 4 | 8 |  |  |  |  | 35 | その他 |  | 200 | 200 | H
46 | 教育庁 | 教育政策課 | 科学技術高等学校 | 2 | 管理・特別教棟 | 数学科準備室 102 | 逆富士2灯 W200 | HF32 | 4 | 8 |  |  |  |  | 35 | その他 |  | 200 | 200 | H
46 | 教育庁 | 教育政策課 | 科学技術高等学校 | 2 | 管理・特別教棟 | CAI教室 103 | 埋込下面開放2灯 W220 | HF32 | 18 | 36 |  |  |  |  | 35 | 始業～就業（8:30～17:15） | 220 |  | 1705 | H
46 | 教育庁 | 教育政策課 | 科学技術高等学校 | 2 | 管理・特別教棟 | 理科器具室 104 | 逆富士2灯 W200 | HF32 | 4 | 8 |  |  |  |  | 35 | その他 |  | 200 | 200 | H
46 | 教育庁 | 教育政策課 | 科学技術高等学校 | 2 | 管理・特別教棟 | 物理実験室 105 | 逆富士2灯 W200 | HF32 | 12 | 24 |  |  |  |  | 35 | 始業～就業（8:30～17:15） | 220 |  | 1705 | H
46 | 教育庁 | 教育政策課 | 科学技術高等学校 | 2 | 管理・特別教棟 | 物理実験室 105 | 直付黒板灯1灯 | HF32 | 2 | 2 |  |  |  |  | 35 | 始業～就業（8:30～17:15） | 220 |  | 1705 | R
46 | 教育庁 | 教育政策課 | 科学技術高等学校 | 2 | 管理・特別教棟 | 物理準備室 106 | 逆富士2灯 W200 | HF32 | 14 | 28 |  |  |  |  | 35 | その他 |  | 200 | 200 | H
46 | 教育庁 | 教育政策課 | 科学技術高等学校 | 2 | 管理・特別教棟 | 化学実験室 107 | 逆富士2灯 W200 | HF32 | 12 | 24 |  |  |  |  | 35 | 始業～就業（8:30～17:15） | 220 |  | 1705 | H
46 | 教育庁 | 教育政策課 | 科学技術高等学校 | 2 | 管理・特別教棟 | 化学実験室 107 | 直付黒板灯1灯 | HF32 | 2 | 2 |  |  |  |  | 35 | 始業～就業（8:30～17:15） | 220 |  | 1705 | R
46 | 教育庁 | 教育政策課 | 科学技術高等学校 | 2 | 管理・特別教棟 | 化学準備室 108 | 逆富士2灯 W200 | HF32 | 6 | 12 |  |  |  |  | 35 | その他 |  | 200 | 200 | H
46 | 教育庁 | 教育政策課 | 科学技術高等学校 | 2 | 管理・特別教棟 | 進路指導室 109 | 逆富士2灯 W200 | HF32 | 12 | 24 |  |  |  |  | 35 | 始業～就業（8:30～17:15） | 220 |  | 1705 | H
46 | 教育庁 | 教育政策課 | 科学技術高等学校 | 2 | 管理・特別教棟 | 進路指導室 109 | 直付黒板灯1灯 | HF32 | 2 | 2 |  |  |  |  | 35 | 始業～就業（8:30～17:15） | 220 |  | 1705 | R
46 | 教育庁 | 教育政策課 | 科学技術高等学校 | 2 | 管理・特別教棟 | 進路資料室 110 | 逆富士2灯 W200 | HF32 | 8 | 16 |  |  |  |  | 35 | その他 |  | 200 | 200 | H
46 | 教育庁 | 教育政策課 | 科学技術高等学校 | 2 | 管理・特別教棟 | 展示室 111 | 逆富士2灯 W200 | HF32 | 4 | 8 |  |  |  |  | 35 | その他 |  | 880 | 880 | H
46 | 教育庁 | 教育政策課 | 科学技術高等学校 | 2 | 管理・特別教棟 | メディアホール 112 | 埋込下面開放2灯 W220 | HF32 | 28 | 56 |  |  |  |  | 35 | その他 |  | 880 | 880 | H
46 | 教育庁 | 教育政策課 | 科学技術高等学校 | 2 | 管理・特別教棟 | メディアホール 112 | スポットライト E26 電球色 ダクトレール取付 | ビーム球100W | 35 | 35 |  |  |  |  | 54 | その他 |  | 880 | 880 | BE
46 | 教育庁 | 教育政策課 | 科学技術高等学校 | 2 | 特別教棟 | 男女トイレ 113 | 逆富士1灯 W120 | HF32 | 6 | 6 |  |  |  |  | 35 | その他 |  | 440 | 440 | H
46 | 教育庁 | 教育政策課 | 科学技術高等学校 | 2 | 特別教棟 | 男女トイレ 113 | ブラケット | FL40 | 2 | 2 |  |  |  |  | 42 | その他 |  | 440 | 440 | O
46 | 教育庁 | 教育政策課 | 科学技術高等学校 | 2 | 特別教棟 | 情報実験室 114 | 埋込下面開放2灯 W220 | HF32 | 8 | 16 |  |  |  |  | 35 | 始業～就業（8:30～17:15） | 220 |  | 1705 | H
46 | 教育庁 | 教育政策課 | 科学技術高等学校 | 2 | 特別教棟 | 情報実験室 114 | 逆富士2灯 W200 プルスイッチ付 | HF32 | 2 | 4 |  |  |  |  | 35 | 始業～就業（8:30～17:15） | 220 |  | 1705 | H
46 | 教育庁 | 教育政策課 | 科学技術高等学校 | 2 | 特別教棟 | 面談室 115 | 逆富士2灯 W200 | HF32 | 4 | 8 |  |  |  |  | 35 | 始業～就業（8:30～17:15） | 220 |  | 1705 | H
46 | 教育庁 | 教育政策課 | 科学技術高等学校 | 2 | 特別教棟 | 小会議室 116 | 埋込下面開放2灯 W220 Cチャン回避型 | HF32 | 4 | 8 |  |  |  |  | 35 | その他 |  | 880 | 880 | H
46 | 教育庁 | 教育政策課 | 科学技術高等学校 | 2 | 特別教棟 | 倉庫 117 | 逆富士1灯 W120 | FL20 | 2 | 2 |  |  |  |  | 22 | その他 |  | 100 | 100 | B
46 | 教育庁 | 教育政策課 | 科学技術高等学校 | 2 | 特別教棟 | 廊下 118 | 逆富士1灯 W120 | HF32 | 4 | 4 |  |  |  |  | 35 | 始業～就業（8:30～17:15） | 220 |  | 1705 | H
46 | 教育庁 | 教育政策課 | 科学技術高等学校 | 2 | 管理・特別教棟 | 廊下 119 | 逆富士1灯 W120 | HF32 | 17 | 17 |  |  |  |  | 35 | 始業～就業（8:30～17:15） | 220 |  | 1705 | H
46 | 教育庁 | 教育政策課 | 科学技術高等学校 | 1 | 管理・特別教棟 | 購買 120 | 逆富士2灯 W200 | HF32 | 2 | 4 |  |  |  |  | 35 | その他 |  | 1100 | 1100 | H
46 | 教育庁 | 教育政策課 | 科学技術高等学校 | 1 | 管理・特別教棟 | 購買 120 | 逆富士1灯 W120 | HF32 | 2 | 2 |  |  |  |  | 35 | その他 |  | 1100 | 1100 | H
46 | 教育庁 | 教育政策課 | 科学技術高等学校 | 1 | 普通教棟 | 1-1 121 | 逆富士2灯 W200 | HF32 | 8 | 16 |  |  |  |  | 35 | 始業～就業（8:30～17:15） | 220 |  | 1705 | H
46 | 教育庁 | 教育政策課 | 科学技術高等学校 | 1 | 普通教棟 | 1-1 121 | 直付黒板灯1灯 | HF32 | 2 | 2 |  |  |  |  | 35 | 始業～就業（8:30～17:15） | 220 |  | 1705 | R
46 | 教育庁 | 教育政策課 | 科学技術高等学校 | 1 | 普通教棟 | 1-2 122 | 逆富士2灯 W200 | HF32 | 8 | 16 |  |  |  |  | 35 | 始業～就業（8:30～17:15） | 220 |  | 1705 | H
46 | 教育庁 | 教育政策課 | 科学技術高等学校 | 1 | 普通教棟 | 1-2 122 | 直付黒板灯1灯 | HF32 | 2 | 2 |  |  |  |  | 35 | 始業～就業（8:30～17:15） | 220 |  | 1705 | R
46 | 教育庁 | 教育政策課 | 科学技術高等学校 | 1 | 普通教棟 | 1-3 123 | 逆富士2灯 W200 | HF32 | 8 | 16 |  |  |  |  | 35 | 始業～就業（8:30～17:15） | 220 |  | 1705 | H
46 | 教育庁 | 教育政策課 | 科学技術高等学校 | 1 | 普通教棟 | 1-3 123 | 直付黒板灯1灯 | HF32 | 2 | 2 |  |  |  |  | 35 | 始業～就業（8:30～17:15） | 220 |  | 1705 | R
46 | 教育庁 | 教育政策課 | 科学技術高等学校 | 1 | 普通教棟 | 1-4 124 | 逆富士2灯 W200 | HF32 | 8 | 16 |  |  |  |  | 35 | 始業～就業（8:30～17:15） | 220 |  | 1705 | H
46 | 教育庁 | 教育政策課 | 科学技術高等学校 | 1 | 普通教棟 | 1-4 124 | 直付黒板灯1灯 | HF32 | 2 | 2 |  |  |  |  | 35 | 始業～就業（8:30～17:15） | 220 |  | 1705 | R
46 | 教育庁 | 教育政策課 | 科学技術高等学校 | 1 | 普通教棟 | 1-5 125 | 逆富士2灯 W200 | HF32 | 8 | 16 |  |  |  |  | 35 | 始業～就業（8:30～17:15） | 220 |  | 1705 | H
46 | 教育庁 | 教育政策課 | 科学技術高等学校 | 1 | 普通教棟 | 1-5 125 | 直付黒板灯1灯 | HF32 | 2 | 2 |  |  |  |  | 35 | 始業～就業（8:30～17:15） | 220 |  | 1705 | R
46 | 教育庁 | 教育政策課 | 科学技術高等学校 | 1 | 普通教棟 | 倉庫 126 | 逆富士1灯 W120 | FL20 | 2 | 2 |  |  |  |  | 22 | その他 |  | 100 | 100 | B
46 | 教育庁 | 教育政策課 | 科学技術高等学校 | 1 | 普通教棟 | 生徒会室 127 | 逆富士2灯 W200 | HF32 | 8 | 16 |  |  |  |  | 35 | その他 |  | 880 | 880 | H
46 | 教育庁 | 教育政策課 | 科学技術高等学校 | 1 | 普通教棟 | 生徒会室 127 | 直付黒板灯1灯 | HF32 | 2 | 2 |  |  |  |  | 35 | その他 |  | 880 | 880 | R
46 | 教育庁 | 教育政策課 | 科学技術高等学校 | 1 | 普通教棟 | 学習室1 128 | 逆富士2灯 W200 | HF32 | 8 | 16 |  |  |  |  | 35 | 始業～就業（8:30～17:15） | 220 |  | 1705 | H
46 | 教育庁 | 教育政策課 | 科学技術高等学校 | 1 | 普通教棟 | 学習室1 128 | 直付黒板灯1灯 | HF32 | 2 | 2 |  |  |  |  | 35 | 始業～就業（8:30～17:15） | 220 |  | 1705 | R
46 | 教育庁 | 教育政策課 | 科学技術高等学校 | 1 | 普通教棟 | 学習室2 129 | 逆富士2灯 W200 | HF32 | 8 | 16 |  |  |  |  | 35 | 始業～就業（8:30～17:15） | 220 |  | 1705 | H
46 | 教育庁 | 教育政策課 | 科学技術高等学校 | 1 | 普通教棟 | 学習室2 129 | 直付黒板灯1灯 | HF32 | 2 | 2 |  |  |  |  | 35 | 始業～就業（8:30～17:15） | 220 |  | 1705 | R
46 | 教育庁 | 教育政策課 | 科学技術高等学校 | 1 | 普通教棟 | 廊下 130 | 逆富士1灯 W120 | HF32 | 13 | 13 |  |  |  |  | 35 | 始業～就業（8:30～17:15） | 220 |  | 1705 | H
46 | 教育庁 | 教育政策課 | 科学技術高等学校 | 1 | 特別教棟 | 男女トイレ 131 | 逆富士1灯 W120 WP SUS | HF32 | 4 | 4 |  |  |  | ○ | 35 | その他 |  | 440 | 440 | CI
46 | 教育庁 | 教育政策課 | 科学技術高等学校 | 1 | 特別教棟 | 男女トイレ 131 | ブラケット | FL40 | 2 | 2 |  |  |  |  | 42 | その他 |  | 440 | 440 | O
46 | 教育庁 | 教育政策課 | 科学技術高等学校 | 1 | 特別教棟 | 校務員室 132 | 逆富士2灯 W200 | HF32 | 2 | 4 |  |  |  |  | 35 | 始業～就業（8:30～17:15） | 220 |  | 1705 | H
46 | 教育庁 | 教育政策課 | 科学技術高等学校 | 1 | 特別教棟 | 校務員室 132 | シーリング 2灯（引掛） | FCL30.FCL32 | 1 | 2 |  |  |  |  | 62 | 始業～就業（8:30～17:15） | 220 |  | 1705 | EO
46 | 教育庁 | 教育政策課 | 科学技術高等学校 | 1 | 特別教棟 | 女子休憩室 133 | 逆富士2灯 W200 | HF32 | 1 | 2 |  |  |  |  | 35 | その他 |  | 220 | 220 | H
46 | 教育庁 | 教育政策課 | 科学技術高等学校 | 1 | 特別教棟 | 女子休憩室 133 | シーリング5灯 □900 | FL20 | 2 | 10 |  |  |  |  | 22 | その他 |  | 220 | 220 | B
46 | 教育庁 | 教育政策課 | 科学技術高等学校 | 1 | 特別教棟 | 女子休憩室 133 | ミラー灯 | FL30 | 1 | 1 |  |  |  |  | 32 | その他 |  | 220 | 220 | D
46 | 教育庁 | 教育政策課 | 科学技術高等学校 | 1 | 特別教棟 | 中会議室 134 | 埋込下面開放2灯 W220 Cチャン回避型 | HF32 | 8 | 16 |  |  |  |  | 35 | その他 |  | 880 | 880 | H
46 | 教育庁 | 教育政策課 | 科学技術高等学校 | 1 | 特別教棟 | 男女トイレ 135 | 逆富士1灯 W120 | HF32 | 6 | 6 |  |  |  |  | 35 | その他 |  | 440 | 440 | H
46 | 教育庁 | 教育政策課 | 科学技術高等学校 | 1 | 特別教棟 | 男女トイレ 135 | ブラケット | FL40 | 2 | 2 |  |  |  |  | 42 | その他 |  | 440 | 440 | O
46 | 教育庁 | 教育政策課 | 科学技術高等学校 | 1 | 特別教棟 | 廊下 136 | 逆富士1灯 W120 | HF32 | 3 | 3 |  |  |  |  | 35 | 始業～就業（8:30～17:15） | 220 |  | 1705 | H
46 | 教育庁 | 教育政策課 | 科学技術高等学校 | 1 | 管理・特別教棟 | 調理室 137 | 逆富士2灯 W200 WP | FL40 | 24 | 48 |  |  |  | ○ | 42 | 始業～就業（8:30～17:15） | 220 |  | 1705 | CL
46 | 教育庁 | 教育政策課 | 科学技術高等学校 | 1 | 管理・特別教棟 | 調理室 137 | 直付黒板灯1灯 | FL40 | 2 | 2 |  |  |  |  | 42 | 始業～就業（8:30～17:15） | 220 |  | 1705 | Q
46 | 教育庁 | 教育政策課 | 科学技術高等学校 | 1 | 管理・特別教棟 | 調理室準備室 138 | 逆富士2灯 W200 | HF32 | 6 | 12 |  |  |  |  | 35 | 始業～就業（8:30～17:15） | 220 |  | 1705 | H
46 | 教育庁 | 教育政策課 | 科学技術高等学校 | 1 | 管理・特別教棟 | 相談室 139 | 逆富士2灯 W200 | HF32 | 4 | 8 |  |  |  |  | 35 | 始業～就業（8:30～17:15） | 220 |  | 1705 | H
46 | 教育庁 | 教育政策課 | 科学技術高等学校 | 1 | 管理・特別教棟 | 放送室 140 | 埋込下面開放2灯 W200 | HF32（高出力） | 8 | 16 |  |  |  |  | 44 | その他 |  | 220 | 220 | I
46 | 教育庁 | 教育政策課 | 科学技術高等学校 | 1 | 管理・特別教棟 | 保健室 141 | 逆富士2灯 W200 | HF32 | 12 | 24 |  |  |  |  | 35 | 始業～就業（8:30～17:15） | 220 |  | 1705 | H
46 | 教育庁 | 教育政策課 | 科学技術高等学校 | 1 | 管理・特別教棟 | 生徒指導室 142 | 逆富士2灯 W200 | HF32 | 8 | 16 |  |  |  |  | 35 | 始業～就業（8:30～17:15） | 220 |  | 1705 | H
46 | 教育庁 | 教育政策課 | 科学技術高等学校 | 1 | 管理・特別教棟 | 職員室 143 | 逆富士2灯 W200 | HF32 | 18 | 36 |  |  |  |  | 35 | その他 |  | 4080 | 4080 | H
46 | 教育庁 | 教育政策課 | 科学技術高等学校 | 1 | 管理・特別教棟 | 印刷室 144 | 逆富士2灯 W200 | HF32 | 2 | 4 |  |  |  |  | 35 | 始業～就業（8:30～17:15） | 220 |  | 1705 | H
46 | 教育庁 | 教育政策課 | 科学技術高等学校 | 1 | 管理・特別教棟 | 倉庫 145 | 逆富士1灯 W120 | HF32 | 2 | 2 |  |  |  |  | 35 | その他 |  | 100 | 100 | H
46 | 教育庁 | 教育政策課 | 科学技術高等学校 | 1 | 管理・特別教棟 | 職員トイレ 146 | 逆富士1灯 W120 | HF32 | 2 | 2 |  |  |  |  | 35 | その他 |  | 440 | 440 | H
46 | 教育庁 | 教育政策課 | 科学技術高等学校 | 1 | 管理・特別教棟 | 職員トイレ 146 | ブラケット 人感センサー付 | FL20 | 2 | 2 |  |  |  |  | 22 | その他 |  | 440 | 440 | DZ
46 | 教育庁 | 教育政策課 | 科学技術高等学校 | 1 | 管理・特別教棟 | 応接室 147 | 埋込シーリング2灯 Φ450 | FHD85 | 6 | 12 |  |  |  |  | 85 | その他 |  | 440 | 440 | DS
46 | 教育庁 | 教育政策課 | 科学技術高等学校 | 1 | 管理・特別教棟 | 校長室 148 | 埋込スクエア3灯 □450 | FHP32 | 8 | 24 |  |  |  |  | 34 | 始業～就業（8:30～17:15） | 220 |  | 1705 | DG
46 | 教育庁 | 教育政策課 | 科学技術高等学校 | 1 | 管理・特別教棟 | 事務室 149 | 逆富士2灯 W200 | HF32 | 8 | 16 |  |  |  |  | 35 | 始業～就業（8:30～17:15） | 220 |  | 1705 | H
46 | 教育庁 | 教育政策課 | 科学技術高等学校 | 1 | 管理・特別教棟 | 職員玄関 150 | 埋込スクエア3灯 □450 | FHP32 | 6 | 18 |  |  |  |  | 34 | その他 |  | 2640 | 2640 | DG
46 | 教育庁 | 教育政策課 | 科学技術高等学校 | 1 | 管理・特別教棟 | 警備室 151 | 逆富士2灯 W200 | HF32 | 1 | 2 |  |  |  |  | 35 | その他 |  | 2200 | 2200 | H
46 | 教育庁 | 教育政策課 | 科学技術高等学校 | 1 | 管理・特別教棟 | 更衣室 152 | 逆富士1灯 W120 | HF32 | 6 | 6 |  |  |  |  | 35 | その他 |  | 440 | 440 | H
46 | 教育庁 | 教育政策課 | 科学技術高等学校 | 1 | 管理・特別教棟 | トイレ 153 | 逆富士2灯 W200 | HF16 | 1 | 2 |  |  |  |  | 19 | その他 |  | 440 | 440 | A
46 | 教育庁 | 教育政策課 | 科学技術高等学校 | 1 | 管理・特別教棟 | 廊下 154 | 逆富士1灯 W120 | HF32 | 14 | 14 |  |  |  |  | 35 | 始業～就業（8:30～17:15） | 220 |  | 1705 | H
46 | 教育庁 | 教育政策課 | 科学技術高等学校 | 1 | 第２体育館 | 第二体育館 165 | 高天井照明 | 水銀灯400W | 34 | 34 | ○ | 9 |  |  | 415 | 始業～就業（8:30～17:15） | 220 |  | 1705 | GJ
46 | 教育庁 | 教育政策課 | 科学技術高等学校 | 1 | 第２体育館 | 第二体育館階段 165 | ブラケット | FL40 | 1 | 1 |  |  |  |  | 42 | 始業～就業（8:30～17:15） | 220 |  | 1705 | O
46 | 教育庁 | 教育政策課 | 科学技術高等学校 | 1 | 第２体育館 | 女子トイレ 165 | 逆富士1灯 W150 | FL40 | 2 | 2 |  |  |  |  | 42 | その他 |  | 440 | 440 | F
46 | 教育庁 | 教育政策課 | 科学技術高等学校 | 1 | 第２体育館 | 男子トイレ 165 | 逆富士1灯 W150 | FL40 | 2 | 2 |  |  |  |  | 42 | その他 |  | 440 | 440 | F
46 | 教育庁 | 教育政策課 | 科学技術高等学校 | 1 | 第２体育館 | 管理室 165 | 逆富士2灯 W230 | FL40 | 2 | 4 |  |  |  |  | 42 | 始業～就業（8:30～17:15） | 220 |  | 1705 | F
46 | 教育庁 | 教育政策課 | 科学技術高等学校 | 1 | 第２体育館 | 器具室 165 | 逆富士2灯 W230 | FL40 | 2 | 4 |  |  |  |  | 42 | その他 |  | 440 | 440 | F
46 | 教育庁 | 教育政策課 | 科学技術高等学校 | 1 | 第２体育館 | 女子更衣室 165 | 逆富士2灯 W230 | FL40 | 2 | 4 |  |  |  |  | 42 | その他 |  | 440 | 440 | F
46 | 教育庁 | 教育政策課 | 科学技術高等学校 | 1 | 第２体育館 | 女子更衣室 165 | ブラケット | FL40 | 1 | 1 |  |  |  |  | 42 | その他 |  | 440 | 440 | O
46 | 教育庁 | 教育政策課 | 科学技術高等学校 | 1 | 第２体育館 | 前通路 165 | 埋込シーリング2灯 □450 | FCL30 | 1 | 1 |  |  |  |  | 32 | 始業～就業（8:30～17:15） | 220 |  | 1705 | AL
46 | 教育庁 | 教育政策課 | 科学技術高等学校 | 1 | 第２体育館 | 前通路 165 | 埋込シーリング2灯 □450 | FCL40 | 1 | 1 |  |  |  |  | 42 | 始業～就業（8:30～17:15） | 220 |  | 1705 | AN
46 | 教育庁 | 教育政策課 | 科学技術高等学校 | 1 | 第２体育館 | 前通路階段下倉庫 165 | 逆富士1灯 W150 | FL20 | 1 | 1 |  |  |  |  | 22 | その他 |  | 100 | 100 | B
46 | 教育庁 | 教育政策課 | 科学技術高等学校 | 1 | 第２体育館 | 前通路渡り廊下 165 | 逆富士1灯 W120 ガード付 | HF32 | 1 | 1 |  |  |  |  | 35 | 始業～就業（8:30～17:15） | 220 |  | 1705 | H
46 | 教育庁 | 教育政策課 | 科学技術高等学校 | 1 | 特別教棟 | 外渡り廊下 166 | 笠付トラフ2灯 WP SUS | HF32 | 2 | 4 | ○ | 3.9 |  | ○ | 35 | 日の入り～日の出 | 220 |  | 2640 | CM
46 | 教育庁 | 教育政策課 | 科学技術高等学校 | 1 | 第１実験実習教棟 | シーケンス制御実習室 167 | 逆富士2灯 W230 | FL40 | 8 | 16 |  |  |  |  | 42 | 始業～就業（8:30～17:15） | 220 |  | 1705 | F
46 | 教育庁 | 教育政策課 | 科学技術高等学校 | 1 | 第１実験実習教棟 | 物理実習室 168 | 逆富士2灯 W230 | FL40 | 8 | 16 |  |  |  |  | 42 | 始業～就業（8:30～17:15） | 220 |  | 1705 | F
46 | 教育庁 | 教育政策課 | 科学技術高等学校 | 1 | 第１実験実習教棟 | 物理実習室 168 | 黒板灯1灯（吊下） | FL40 | 2 | 2 |  |  |  |  | 42 | 始業～就業（8:30～17:15） | 220 |  | 1705 | Q
46 | 教育庁 | 教育政策課 | 科学技術高等学校 | 1 | 第１実験実習教棟 | 実習室1 169 | 逆富士2灯 W230 | FL40 | 4 | 8 |  |  |  |  | 42 | 始業～就業（8:30～17:15） | 220 |  | 1705 | F
46 | 教育庁 | 教育政策課 | 科学技術高等学校 | 1 | 第１実験実習教棟 | 計測実習室 170 | 逆富士2灯 W230 | FL40 | 9 | 18 |  |  |  |  | 42 | 始業～就業（8:30～17:15） | 220 |  | 1705 | BO
46 | 教育庁 | 教育政策課 | 科学技術高等学校 | 1 | 第１実験実習教棟 | 実習室2 171 | 逆富士2灯 W230 | FL40 | 3 | 6 |  |  |  |  | 42 | 始業～就業（8:30～17:15） | 220 |  | 1705 | F
46 | 教育庁 | 教育政策課 | 科学技術高等学校 | 1 | 第１実験実習教棟 | 実習室3 172 | 逆富士2灯 W230 | FL40 | 3 | 6 |  |  |  |  | 42 | 始業～就業（8:30～17:15） | 220 |  | 1705 | F
46 | 教育庁 | 教育政策課 | 科学技術高等学校 | 1 | 第１実験実習教棟 | 制御実習室1 173 | 逆富士2灯 W230 | FL40 | 4 | 8 |  |  |  |  | 42 | 始業～就業（8:30～17:15） | 220 |  | 1705 | F
46 | 教育庁 | 教育政策課 | 科学技術高等学校 | 1 | 第１実験実習教棟 | 制御実習室準備室 174 | 逆富士2灯 W230 | FL40 | 4 | 8 |  |  |  |  | 42 | その他 |  | 440 | 440 | F
46 | 教育庁 | 教育政策課 | 科学技術高等学校 | 1 | 第１実験実習教棟 | 制御実習室3 175 | 逆富士2灯 W230 | FL40 | 12 | 24 |  |  |  |  | 42 | 始業～就業（8:30～17:15） | 220 |  | 1705 | F
46 | 教育庁 | 教育政策課 | 科学技術高等学校 | 1 | 第１実験実習教棟 | 制御実習室3 175 | 黒板灯1灯（吊下） | FL40 | 2 | 2 |  |  |  |  | 42 | 始業～就業（8:30～17:15） | 220 |  | 1705 | Q
46 | 教育庁 | 教育政策課 | 科学技術高等学校 | 1 | 第１実験実習教棟 | FA実習室 176 | 逆富士2灯 W230 | FL40 | 12 | 24 |  |  |  |  | 42 | 始業～就業（8:30～17:15） | 220 |  | 1705 | F
46 | 教育庁 | 教育政策課 | 科学技術高等学校 | 1 | 第１実験実習教棟 | FA実習室 176 | 黒板灯1灯（吊下） | FL40 | 2 | 2 |  |  |  |  | 42 | 始業～就業（8:30～17:15） | 220 |  | 1705 | Q
46 | 教育庁 | 教育政策課 | 科学技術高等学校 | 1 | 第１実験実習教棟 | FA実習室準備室 177 | 逆富士2灯 W230 | FL40 | 3 | 6 |  |  |  |  | 42 | その他 |  | 440 | 440 | F
46 | 教育庁 | 教育政策課 | 科学技術高等学校 | 1 | 第１実験実習教棟 | 機械加工室 178 | 逆富士2灯 W230 | FL40 | 11 | 22 |  |  |  |  | 42 | 始業～就業（8:30～17:15） | 220 |  | 1705 | F
46 | 教育庁 | 教育政策課 | 科学技術高等学校 | 1 | 第１実験実習教棟 | 機械加工室 178 | 黒板灯1灯（吊下） | FL40 | 2 | 2 |  |  |  |  | 42 | 始業～就業（8:30～17:15） | 220 |  | 1705 | Q
46 | 教育庁 | 教育政策課 | 科学技術高等学校 | 1 | 第１実験実習教棟 | NC実習室 180 | 逆富士2灯 W230 | FL40 | 12 | 24 |  |  |  |  | 42 | 始業～就業（8:30～17:15） | 220 |  | 1705 | F
46 | 教育庁 | 教育政策課 | 科学技術高等学校 | 1 | 第１実験実習教棟 | NC実習室 180 | 黒板灯1灯（吊下） | FL40 | 2 | 2 |  |  |  |  | 42 | 始業～就業（8:30～17:15） | 220 |  | 1705 | Q
46 | 教育庁 | 教育政策課 | 科学技術高等学校 | 1 | 第１実験実習教棟 | NC実習室準備室 181 | 逆富士2灯 W230 | FL40 | 5 | 10 |  |  |  |  | 42 | その他 |  | 440 | 440 | F
46 | 教育庁 | 教育政策課 | 科学技術高等学校 | 1 | 第１実験実習教棟 | 試験計測室 182 | 逆富士2灯 W230 | FL40 | 4 | 8 |  |  |  |  | 42 | 始業～就業（8:30～17:15） | 220 |  | 1705 | F
46 | 教育庁 | 教育政策課 | 科学技術高等学校 | 1 | 第１実験実習教棟 | 試験実習室 183 | 逆富士2灯 W230 | FL40 | 8 | 16 |  |  |  |  | 42 | 始業～就業（8:30～17:15） | 220 |  | 1705 | F
46 | 教育庁 | 教育政策課 | 科学技術高等学校 | 1 | 第１実験実習教棟 | 試験実習室準備室 184 | 逆富士2灯 W230 | FL40 | 4 | 8 |  |  |  |  | 42 | その他 |  | 440 | 440 | F
46 | 教育庁 | 教育政策課 | 科学技術高等学校 | 1 | 第１実験実習教棟 | 実習室4 185 | 逆富士2灯 W230 | FL40 | 8 | 16 |  |  |  |  | 42 | 始業～就業（8:30～17:15） | 220 |  | 1705 | F
46 | 教育庁 | 教育政策課 | 科学技術高等学校 | 1 | 第１実験実習教棟 | 実習室4 185 | 黒板灯1灯（吊下） | FL40 | 2 | 2 |  |  |  |  | 42 | 始業～就業（8:30～17:15） | 220 |  | 1705 | Q
46 | 教育庁 | 教育政策課 | 科学技術高等学校 | 1 | 第１実験実習教棟 | 廊下 186 | 逆富士2灯 W230 | FL40 | 4 | 8 |  |  |  |  | 42 | 始業～就業（8:30～17:15） | 220 |  | 1705 | F
46 | 教育庁 | 教育政策課 | 科学技術高等学校 | 1 | 第１実験実習教棟 | 廊下 186 | 逆富士1灯 W150 | FL40 | 16 | 16 |  |  |  |  | 42 | 始業～就業（8:30～17:15） | 220 |  | 1705 | F
46 | 教育庁 | 教育政策課 | 科学技術高等学校 | 1 | 第１実験実習教棟 | 倉庫 187 | 逆富士1灯 W120 | FL20 | 2 | 2 |  |  |  |  | 22 | その他 |  | 100 | 100 | B
46 | 教育庁 | 教育政策課 | 科学技術高等学校 | 1 | 管理・特別教棟 | 生徒玄関 188 | 逆富士1灯 W120 | HF32 | 15 | 15 |  |  |  |  | 35 | その他 |  | 440 | 440 | H
46 | 教育庁 | 教育政策課 | 科学技術高等学校 | 1 | 管理・特別教棟 | フリースペース 189 | 埋込シーリング2灯 Φ450 | FHD85 | 10 | 20 |  |  |  |  | 85 | 始業～就業（8:30～17:15） | 220 |  | 1705 | DS
46 | 教育庁 | 教育政策課 | 科学技術高等学校 | 1 | 管理・特別教棟 | 廊下 190 | 逆富士1灯 W120 | HF32 | 3 | 3 |  |  |  |  | 35 | 始業～就業（8:30～17:15） | 220 |  | 1705 | H
46 | 教育庁 | 教育政策課 | 科学技術高等学校 | 1 | 管理・特別教棟 | 廊下 190 | 逆富士1灯 W120 WP SUS | HF32 | 1 | 1 |  |  |  | ○ | 35 | 始業～就業（8:30～17:15） | 220 |  | 1705 | CI
46 | 教育庁 | 教育政策課 | 科学技術高等学校 | 1 | 第３実験実習教棟 | 機械電気実習室 191 | 笠付トラフ2灯 | FL40 | 6 | 12 |  |  |  |  | 42 | 始業～就業（8:30～17:15） | 220 |  | 1705 | Q
46 | 教育庁 | 教育政策課 | 科学技術高等学校 | 1 | 第３実験実習教棟 | 機械電気実習室 191 | 逆富士2灯 W230 | FL40 | 5 | 10 |  |  |  |  | 42 | 始業～就業（8:30～17:15） | 220 |  | 1705 | F
46 | 教育庁 | 教育政策課 | 科学技術高等学校 | 1 | 第３実験実習教棟 | 染色加工実習室 192 | 笠付トラフ2灯 WP | FL40 | 20 | 40 |  |  |  | ○ | 42 | 始業～就業（8:30～17:15） | 220 |  | 1705 | CQ
46 | 教育庁 | 教育政策課 | 科学技術高等学校 | 1 | 第３実験実習教棟 | プラント実習室 193 | 笠付トラフ2灯 | FL40 | 11 | 22 |  |  |  |  | 42 | 始業～就業（8:30～17:15） | 220 |  | 1705 | Q
46 | 教育庁 | 教育政策課 | 科学技術高等学校 | 1 | 第３実験実習教棟 | プラント実習室準備室 194 | 逆富士2灯 W230 | FL40 | 3 | 6 |  |  |  |  | 42 | その他 |  | 440 | 440 | F
46 | 教育庁 | 教育政策課 | 科学技術高等学校 | 1 | 第３実験実習教棟 | 単位操作実習室 195 | 笠付トラフ2灯 | FL40 | 12 | 24 |  |  |  |  | 42 | 始業～就業（8:30～17:15） | 220 |  | 1705 | Q
46 | 教育庁 | 教育政策課 | 科学技術高等学校 | 1 | 第３実験実習教棟 | プラント実習室 196 | 笠付トラフ2灯 | FL40 | 16 | 32 |  |  |  |  | 42 | 始業～就業（8:30～17:15） | 220 |  | 1705 | F
46 | 教育庁 | 教育政策課 | 科学技術高等学校 | 1 | 第３実験実習教棟 | レーザー加工室 197 | 逆富士2灯 W230 | FL40 | 4 | 8 |  |  |  |  | 42 | 始業～就業（8:30～17:15） | 220 |  | 1705 | F
46 | 教育庁 | 教育政策課 | 科学技術高等学校 | 1 | 第３実験実習教棟 | 電力応用実習室 198 | 逆富士2灯 W230 | FL40 | 5 | 10 |  |  |  |  | 42 | 始業～就業（8:30～17:15） | 220 |  | 1705 | F
46 | 教育庁 | 教育政策課 | 科学技術高等学校 | 1 | 第３実験実習教棟 | 電気機器実習室 199 | 逆富士2灯 W230 | FL40 | 12 | 24 |  |  |  |  | 42 | 始業～就業（8:30～17:15） | 220 |  | 1705 | F
46 | 教育庁 | 教育政策課 | 科学技術高等学校 | 1 | 第２実験実習教棟 | 前通路 199 | 逆富士1灯 W120 | FL20 | 1 | 1 |  |  |  |  | 22 | 始業～就業（8:30～17:15） | 220 |  | 1705 | B
46 | 教育庁 | 教育政策課 | 科学技術高等学校 | 1 | 第２実験実習教棟 | 鋳造実習室 200 | 笠付トラフ2灯 | FL40 | 12 | 24 | ○ | 3.8 |  |  | 42 | 始業～就業（8:30～17:15） | 220 |  | 1705 | BV
46 | 教育庁 | 教育政策課 | 科学技術高等学校 | 1 | 第２実験実習教棟 | 鋳造実習室 200 | 逆富士2灯 W230 | FL40 | 4 | 8 |  |  |  |  | 42 | 始業～就業（8:30～17:15） | 220 |  | 1705 | BO
46 | 教育庁 | 教育政策課 | 科学技術高等学校 | 1 | 第２実験実習教棟 | 鋳造実習室 200 | トラフ1灯 ガード付 | FL40 | 3 | 3 |  |  |  |  | 42 | 始業～就業（8:30～17:15） | 220 |  | 1705 | BQ
46 | 教育庁 | 教育政策課 | 科学技術高等学校 | 1 | 第２実験実習教棟 | 鋳造実習室 200 | 逆富士1灯 W120 | FL40 | 2 | 2 |  |  |  |  | 42 | 始業～就業（8:30～17:15） | 220 |  | 1705 | F
46 | 教育庁 | 教育政策課 | 科学技術高等学校 | 1 | 第２実験実習教棟 | 機械システム科 201 | 笠付トラフ2灯 | FL40 | 50 | 100 | ○ | 3.8 |  |  | 42 | 始業～就業（8:30～17:15） | 220 |  | 1705 | BV
46 | 教育庁 | 教育政策課 | 科学技術高等学校 | 1 | 第２実験実習教棟 | 機械システム科 201 | 逆富士2灯 W230 | FL40 | 2 | 4 |  |  |  |  | 42 | 始業～就業（8:30～17:15） | 220 |  | 1705 | F
46 | 教育庁 | 教育政策課 | 科学技術高等学校 | 1 | クラブハウス | クラブハウス 202 | 逆富士1灯 W120 | FL40 | 6 | 6 |  |  |  |  | 42 | その他 |  | 660 | 660 | BL
46 | 教育庁 | 教育政策課 | 科学技術高等学校 | 1 | クラブハウス | クラブハウス 202 | ブラケット | FL20 | 2 | 2 |  |  |  | ○ | 22 | その他 |  | 660 | 660 | CX
46 | 教育庁 | 教育政策課 | 科学技術高等学校 | 1 | クラブハウス | クラブハウス 203 | 逆富士1灯 W120 ガード付 | FL40 | 4 | 4 |  |  |  |  | 42 | その他 |  | 660 | 660 | F
46 | 教育庁 | 教育政策課 | 科学技術高等学校 | 1 | クラブハウス | クラブハウス（トイレ） 203 | トラフ1灯 | FL40 | 1 | 1 |  |  |  |  | 42 | その他 |  | 660 | 660 | F
46 | 教育庁 | 教育政策課 | 科学技術高等学校 | 1 | クラブハウス | クラブハウス（器具庫） 203 | 逆富士1灯 W120 | FL40 | 1 | 1 |  |  |  |  | 42 | その他 |  | 660 | 660 | F
46 | 教育庁 | 教育政策課 | 科学技術高等学校 | 1 | クラブハウス | クラブハウス 203 | ブラケット | FL40 | 1 | 1 |  |  |  |  | 42 | その他 |  | 660 | 660 | O
46 | 教育庁 | 教育政策課 | 科学技術高等学校 | 1 | 射撃場 | 射撃場 204 | 逆富士1灯 W150 | HF32 | 15 | 15 |  |  |  |  | 35 | その他 |  | 660 | 660 | H
46 | 教育庁 | 教育政策課 | 科学技術高等学校 | 1 | 射撃場 | 射撃場 204 | 直付スポットライト 電球色 | ピンハロ60W | 26 | 26 |  |  |  | ○ | 54 | その他 |  | 660 | 660 | FB
46 | 教育庁 | 教育政策課 | 科学技術高等学校 | 1 | 射撃場 | 射撃場 204 | 逆富士2灯 W230 | HF32 | 8 | 16 |  |  |  |  | 35 | その他 |  | 660 | 660 | H
46 | 教育庁 | 教育政策課 | 科学技術高等学校 | 1 | 射撃場 | 射撃場 204 | ブラケット | FL20 | 1 | 1 |  |  |  | ○ | 22 | その他 |  | 660 | 660 | CX
46 | 教育庁 | 教育政策課 | 科学技術高等学校 | 1 | 桜仙会館 | 桜仙会館大和室 205 | 逆富士2灯 W200 | FL40 | 8 | 16 |  |  |  |  | 42 | その他 |  | 660 | 660 | F
46 | 教育庁 | 教育政策課 | 科学技術高等学校 | 1 | 桜仙会館 | 桜仙会館大和室 205 | 逆富士1灯 W120 非常灯兼用 | FL20 | 4 | 4 |  |  |  |  | 22 | その他 |  | 660 | 660 | B
46 | 教育庁 | 教育政策課 | 科学技術高等学校 | 1 | 桜仙会館 | 桜仙会館平和室 206 | 逆富士2灯 W200 | FL40 | 6 | 12 |  |  |  |  | 42 | その他 |  | 660 | 660 | F
46 | 教育庁 | 教育政策課 | 科学技術高等学校 | 1 | 桜仙会館 | 桜仙会館平和室 206 | 逆富士1灯 W120 非常灯兼用 | FL20 | 1 | 1 |  |  |  |  | 22 | その他 |  | 660 | 660 | B
46 | 教育庁 | 教育政策課 | 科学技術高等学校 | 1 | 桜仙会館 | 和室 207 | シーリング 2灯（引掛） | FCL30.FCL40 | 1 | 2 |  |  |  |  | 70 | その他 |  | 660 | 660 | EP
46 | 教育庁 | 教育政策課 | 科学技術高等学校 | 1 | 桜仙会館 | 廊下 208 | 逆富士1灯 W120 非常灯兼用 | FL20 | 1 | 1 |  |  |  |  | 22 | その他 |  | 660 | 660 | B
46 | 教育庁 | 教育政策課 | 科学技術高等学校 | 1 | 桜仙会館 | 階段 209 | 逆富士1灯 W120 非常灯兼用 | FL20 | 1 | 1 | ○ | 3.5 |  |  | 22 | その他 |  | 660 | 660 | B
46 | 教育庁 | 教育政策課 | 科学技術高等学校 | 1 | 桜仙会館 | 資料展示室 210 | 逆富士2灯 W200 | FL40 | 3 | 6 |  |  |  |  | 42 | その他 |  | 660 | 660 | F
46 | 教育庁 | 教育政策課 | 科学技術高等学校 | 1 | 桜仙会館 | 女子トイレ 211 | 逆富士1灯 W120 | FL20 | 1 | 1 |  |  |  |  | 22 | その他 |  | 440 | 440 | B
46 | 教育庁 | 教育政策課 | 科学技術高等学校 | 1 | 桜仙会館 | 男子トイレ 212 | 逆富士1灯 W120 | FL20 | 1 | 1 |  |  |  |  | 22 | その他 |  | 440 | 440 | B
46 | 教育庁 | 教育政策課 | 科学技術高等学校 | 1 | 桜仙会館 | 洗面台 213 | 逆富士1灯 W120 | FL20 | 1 | 1 |  |  |  |  | 22 | その他 |  | 440 | 440 | B
46 | 教育庁 | 教育政策課 | 科学技術高等学校 | 1 | 桜仙会館 | 給湯室 214 | 逆富士1灯 W120 | FL20 | 1 | 1 |  |  |  |  | 22 | その他 |  | 440 | 440 | B
46 | 教育庁 | 教育政策課 | 科学技術高等学校 | 1 | 桜仙会館 | 給湯室 214 | 片反射トラフ1灯 | FL20 | 1 | 1 |  |  |  |  | 22 | その他 |  | 440 | 440 | B
46 | 教育庁 | 教育政策課 | 科学技術高等学校 | 1 | 桜仙会館 | 給湯室 214 | 手元灯 プルスイッチ付 | FL20 | 1 | 1 |  |  |  |  | 22 | その他 |  | 440 | 440 | M
46 | 教育庁 | 教育政策課 | 科学技術高等学校 | 1 | 桜仙会館 | 研修室 215 | 逆富士2灯 W200 | FL40 | 10 | 20 |  |  |  |  | 42 | その他 |  | 660 | 660 | F
46 | 教育庁 | 教育政策課 | 科学技術高等学校 | 1 | 桜仙会館 | 廊下 216 | 逆富士1灯 W120 | FL20 | 2 | 2 |  |  |  |  | 22 | その他 |  | 660 | 660 | B
46 | 教育庁 | 教育政策課 | 科学技術高等学校 | 1 | 桜仙会館 | 廊下 216 | 逆富士1灯 W120 非常灯兼用 | FL20 | 1 | 1 |  |  |  |  | 22 | その他 |  | 660 | 660 | B
46 | 教育庁 | 教育政策課 | 科学技術高等学校 | 1 | 桜仙会館 | 玄関 217 | 直付スクエア3灯 □450 | FHP32 | 1 | 3 |  |  |  |  | 34 | その他 |  | 660 | 660 | DO
46 | 教育庁 | 教育政策課 | 科学技術高等学校 | 1 | 桜仙会館 | 玄関 217 | シーリング Φ300 | FCL30 | 1 | 1 |  |  |  | ○ | 32 | その他 |  | 660 | 660 | EJ
46 | 教育庁 | 教育政策課 | 科学技術高等学校 | 1 | 第３実験実習教棟 | 第三実験実習棟 218 | ブラケット | FL20 | 1 | 1 |  |  |  | ○ | 22 | 始業～就業（8:30～17:15） | 220 |  | 1705 | CX
46 | 教育庁 | 教育政策課 | 科学技術高等学校 | 1 | 第３実験実習教棟 | 造形実習室 219 | 笠付トラフ2灯 | FL40 | 21 | 42 |  |  |  |  | 42 | 始業～就業（8:30～17:15） | 220 |  | 1705 | Q
46 | 教育庁 | 教育政策課 | 科学技術高等学校 | 1 | 第３実験実習教棟 | デザイン設計室 220 | 逆富士2灯 W230 | FL40 | 8 | 16 | ○ | 4.6 |  |  | 42 | 始業～就業（8:30～17:15） | 220 |  | 1705 | F
46 | 教育庁 | 教育政策課 | 科学技術高等学校 | 1 | 第３実験実習教棟 | デザイン設計室準備室 221 | 逆富士2灯 W200 吊下 | HF32 | 2 | 4 |  |  |  |  | 35 | その他 |  | 440 | 440 | H
46 | 教育庁 | 教育政策課 | 科学技術高等学校 | 1 | 第３実験実習教棟 | デザイン設計室準備室 221 | 逆富士2灯 W230 | FL40 | 4 | 8 |  |  |  |  | 42 | その他 |  | 440 | 440 | F
46 | 教育庁 | 教育政策課 | 科学技術高等学校 | 1 | 第３実験実習教棟 | プロダクトデザイン実習室 222 | 笠付トラフ2灯 | FL40 | 28 | 56 | ○ | 3.7 |  |  | 42 | 始業～就業（8:30～17:15） | 220 |  | 1705 | Q
46 | 教育庁 | 教育政策課 | 科学技術高等学校 | 1 | 第３実験実習教棟 | プロダクトデザイン実習室 222 | 片反射トラフ1灯 | FL40 | 3 | 3 |  |  |  |  | 42 | 始業～就業（8:30～17:15） | 220 |  | 1705 | F
46 | 教育庁 | 教育政策課 | 科学技術高等学校 | 1 | 第３実験実習教棟 | プロダクトデザイン実習室 222 | 逆富士2灯 W230 | FL20 | 2 | 4 | ○ | 4.6 |  |  | 22 | 始業～就業（8:30～17:15） | 220 |  | 1705 | B
46 | 教育庁 | 教育政策課 | 科学技術高等学校 | 2 | 第３実験実習教棟 | 2F倉庫 223 | 逆富士1灯 W120 | FL40 | 1 | 1 |  |  |  |  | 42 | その他 |  | 100 | 100 | F
46 | 教育庁 | 教育政策課 | 科学技術高等学校 | 1 | 電子電気科 | 渡り廊下 224 | 笠付トラフ1灯 WP | FL20 | 3 | 3 |  |  |  | ○ | 22 | 始業～就業（8:30～17:15） | 220 |  | 1705 | CF
46 | 教育庁 | 教育政策課 | 科学技術高等学校 | 1 | 電子電気科 | 渡り廊下 224 | アイランプ | 水銀灯100W | 1 | 1 |  |  |  | ○ | 120 | 始業～就業（8:30～17:15） | 220 |  | 1705 | BF
46 | 教育庁 | 教育政策課 | 科学技術高等学校 | 1 | 電子電気科 | 渡り廊下 225 | 笠付トラフ1灯 WP | FL20 | 5 | 5 |  |  |  | ○ | 22 | 始業～就業（8:30～17:15） | 220 |  | 1705 | CF
46 | 教育庁 | 教育政策課 | 科学技術高等学校 | 1 | 外 | 自転車置き場 226 | 笠付トラフ1灯 WP | FL20 | 3 | 3 |  |  |  | ○ | 22 | 日の入り～日の出 | 365 |  | 4380 | CF
46 | 教育庁 | 教育政策課 | 科学技術高等学校 | 1 | 外 | 渡り廊下 227 | 笠付トラフ1灯 WP | FL20 | 5 | 5 |  |  |  | ○ | 22 | 始業～就業（8:30～17:15） | 220 |  | 1705 | CF
46 | 教育庁 | 教育政策課 | 科学技術高等学校 | 1 | 外 | 渡り廊下 227 | アイランプ 投光器 | 水銀灯100W | 1 | 1 |  |  |  | ○ | 120 | 始業～就業（8:30～17:15） | 220 |  | 1705 | BF
46 | 教育庁 | 教育政策課 | 科学技術高等学校 | 1 | 外 | 外壁 229 | ブラケット WP | FL20 | 1 | 1 |  |  |  | ○ | 420 | 日の入り～日の出 | 365 |  | 4380 | CX
46 | 教育庁 | 教育政策課 | 科学技術高等学校 | 1 | 外 | 外壁 230 | アイランプ 投光器 | 水銀灯100W | 1 | 1 |  |  |  | ○ | 420 | 日の入り～日の出 | 365 |  | 4380 | BF
46 | 教育庁 | 教育政策課 | 科学技術高等学校 | 1 | 外 | ポール灯 231 | 街路灯 E39 | 水銀灯400W | 2 | 2 | ○ | 5 |  | ○ | 415 | 日の入り～日の出 | 365 |  | 4380 | HB
46 | 教育庁 | 教育政策課 | 科学技術高等学校 | 1 | 外 | 野球場 232 | 投光器 | 水銀灯700W | 7 | 7 | ○ | 17 |  | ○ | 420 | その他 |  | 440 | 440 | GU
46 | 教育庁 | 教育政策課 | 科学技術高等学校 | 1 | 調理室横 | 外階段 233 | ブラケット | FL20 | 3 | 3 |  |  |  |  | 420 | 日の入り～日の出 | 365 |  | 4380 | N
46 | 教育庁 | 教育政策課 | 科学技術高等学校 | 1 | 学習室２横 | 外階段 234 | ブラケット | FL20 | 3 | 3 |  |  |  |  | 420 | 日の入り～日の出 | 365 |  | 4380 | N
46 | 教育庁 | 教育政策課 | 科学技術高等学校 | 1 | 武道館 | 武道館 235 | 笠付トラフ2灯（吊下） | FL40 | 24 | 48 | ○ | 5.5 |  |  | 2400 | 始業～就業（8:30～17:15） | 220 |  | 1705 | Q
46 | 教育庁 | 教育政策課 | 科学技術高等学校 | 1 | 武道館 | 更衣室 235 | 逆富士1灯 W120 | FL40 | 3 | 3 |  |  |  |  | 300 | その他 |  | 440 | 440 | F
46 | 教育庁 | 教育政策課 | 科学技術高等学校 | 1 | 武道館 | トイレ 235 | 逆富士2灯 W230 | FL20 | 2 | 4 |  |  |  |  | 600 | その他 |  | 440 | 440 | B
46 | 教育庁 | 教育政策課 | 科学技術高等学校 | 1 | 武道館 | トイレ 235 | ブラケット2灯 | FL20 | 1 | 2 |  |  |  |  | 600 | その他 |  | 440 | 440 | N
46 | 教育庁 | 教育政策課 | 科学技術高等学校 | 1 | 武道館 | 入口 235 | 逆富士2灯 W230 | FL20 | 1 | 2 |  |  |  |  | 300 | その他 |  | 440 | 440 | B
46 | 教育庁 | 教育政策課 | 科学技術高等学校 | 1 | 管理・特別教棟 | A階段 235 | 逆富士1灯 W120 | HF32 | 5 | 5 |  |  |  |  | 1680 | 始業～就業（8:30～17:15） | 220 |  | 1705 | H
46 | 教育庁 | 教育政策課 | 科学技術高等学校 | 1 | 管理・特別教棟 | A階段 235 | 逆富士1灯 W120 | FL20 | 1 | 1 |  |  |  |  | 1680 | 始業～就業（8:30～17:15） | 220 |  | 1705 | B
46 | 教育庁 | 教育政策課 | 科学技術高等学校 | 1 | 管理・特別教棟 | A階段倉庫 235 | 逆富士1灯 W120 | FL20 | 1 | 1 |  |  |  |  | 210 | その他 |  | 100 | 100 | B
46 | 教育庁 | 教育政策課 | 科学技術高等学校 | 1 | 管理・特別教棟 | B階段 235 | 逆富士1灯 W120 | HF32 | 5 | 5 |  |  |  |  | 1680 | 始業～就業（8:30～17:15） | 220 |  | 1705 | H
46 | 教育庁 | 教育政策課 | 科学技術高等学校 | 1 | 管理・特別教棟 | B階段 235 | 逆富士1灯 W120 | FL20 | 1 | 1 |  |  |  |  | 1680 | 始業～就業（8:30～17:15） | 220 |  | 1705 | B
46 | 教育庁 | 教育政策課 | 科学技術高等学校 | 1 | 管理・特別教棟 | B階段倉庫 235 | 逆富士1灯 W120 | FL20 | 1 | 1 |  |  |  |  | 210 | その他 |  | 100 | 100 | B
46 | 教育庁 | 教育政策課 | 科学技術高等学校 | 1 | 普通教棟 | C階段 235 | 逆富士1灯 W120 | HF32 | 5 | 5 |  |  |  |  | 1680 | 始業～就業（8:30～17:15） | 220 |  | 1705 | H
46 | 教育庁 | 教育政策課 | 科学技術高等学校 | 1 | 普通教棟 | C階段 235 | 逆富士1灯 W120 | FL20 | 1 | 1 |  |  |  |  | 1680 | 始業～就業（8:30～17:15） | 220 |  | 1705 | B
46 | 教育庁 | 教育政策課 | 科学技術高等学校 | 1 | 普通教棟 | C階段倉庫 235 | 逆富士1灯 W120 | FL20 | 1 | 1 |  |  |  |  | 210 | その他 |  | 100 | 100 | B
46 | 教育庁 | 教育政策課 | 科学技術高等学校 | 1 | 第１実験実習教棟 | D階段 235 | 逆富士1灯 W120 | HF32 | 7 | 7 |  |  |  |  | 1680 | 始業～就業（8:30～17:15） | 220 |  | 1705 | H
46 | 教育庁 | 教育政策課 | 科学技術高等学校 | 1 | 第１実験実習教棟 | D階段 235 | 逆富士1灯 W120 | FL20 | 1 | 1 |  |  |  |  | 1680 | 始業～就業（8:30～17:15） | 220 |  | 1705 | B
46 | 教育庁 | 教育政策課 | 科学技術高等学校 | 1 | 第２実験実習教棟 | E階段 235 | 逆富士1灯 W120 | HF32 | 7 | 7 |  |  |  |  | 1680 | 始業～就業（8:30～17:15） | 220 |  | 1705 | H
46 | 教育庁 | 教育政策課 | 科学技術高等学校 | 1 | 第２実験実習教棟 | E階段 235 | 逆富士1灯 W120 | FL20 | 1 | 1 |  |  |  |  | 1680 | 始業～就業（8:30～17:15） | 220 |  | 1705 | B
46 | 教育庁 | 教育政策課 | 科学技術高等学校 | 1 | 普通教棟 | F階段 235 | 逆富士1灯 W120 | HF32 | 5 | 5 |  |  |  |  | 1680 | 始業～就業（8:30～17:15） | 220 |  | 1705 | H
46 | 教育庁 | 教育政策課 | 科学技術高等学校 | 1 | 普通教棟 | F階段 235 | 逆富士1灯 W120 | FL20 | 1 | 1 |  |  |  |  | 1680 | 始業～就業（8:30～17:15） | 220 |  | 1705 | B
46 | 教育庁 | 教育政策課 | 科学技術高等学校 | 1 | 普通教棟 | F階段倉庫 235 | 逆富士1灯 W120 | FL20 | 1 | 1 |  |  |  |  | 210 | その他 |  | 100 | 100 | B
46 | 教育庁 | 教育政策課 | 科学技術高等学校 | 1 | 外 | 第二体育館外壁 236 | ブラケット | FL20 | 2 | 2 |  |  |  | ○ | 600 | 日の入り～日の出 | 365 |  | 4380 | CX
47 | 教育庁 | 教育政策課 | 若狭海洋キャンパス | 1 | 航海・専攻科教棟 | マリンテクノ教官室 205 | 逆富士2灯 | FL40 | 12 | 24 |  |  |  |  | 46 | その他 | 214 | 428h/年 | 428h/年 | F
47 | 教育庁 | 教育政策課 | 若狭海洋キャンパス | 1 | 航海・専攻科教棟 | 資材室 206 | 逆富士1灯 | FL40 | 4 | 4 |  |  |  |  | 46 | その他 | 214 | 428h/年 | 428h/年 | F
47 | 教育庁 | 教育政策課 | 若狭海洋キャンパス | 1 | 航海・専攻科教棟 | 気象教室 207 | 逆富士2灯 | FL40 | 6 | 12 |  |  |  |  | 46 | その他 | 214 | 428h/年 | 428h/年 | F
47 | 教育庁 | 教育政策課 | 若狭海洋キャンパス | 1 | 航海・専攻科教棟 | 気象教室 207 | 黒板灯1灯（吊下） | FL40 | 2 | 2 |  |  |  |  | 46 | その他 | 214 | 428h/年 | 428h/年 | Q
47 | 教育庁 | 教育政策課 | 若狭海洋キャンパス | 1 | 航海・専攻科教棟 | マリンテクノコース教室 208 | 逆富士2灯 | FL40 | 24 | 48 |  |  |  |  | 46 | その他 | 214 | 428h/年 | 428h/年 | F
47 | 教育庁 | 教育政策課 | 若狭海洋キャンパス | 1 | 航海・専攻科教棟 | マリンテクノコース教室 208 | 黒板灯1灯（吊下） | FL40 | 2 | 2 |  |  |  |  | 46 | その他 | 214 | 428h/年 | 428h/年 | Q
47 | 教育庁 | 教育政策課 | 若狭海洋キャンパス | 1 | 航海・専攻科教棟 | 物置 209 | 逆富士1灯 | FL20 | 2 | 2 |  |  |  |  | 22 | その他 | 214 | 428h/年 | 428h/年 | B
47 | 教育庁 | 教育政策課 | 若狭海洋キャンパス | 1 | 航海・専攻科教棟 | 廊下 210 | 逆富士2灯 | FL20 | 5 | 10 |  |  |  |  | 22 | その他 | 214 | 428h/年 | 428h/年 | B
47 | 教育庁 | 教育政策課 | 若狭海洋キャンパス | 2 | 航海・専攻科教棟 | 階段ホール 211 | 逆富士2灯 | FL20 | 3 | 6 | ○ | 4.4 |  |  | 22 | その他 | 214 | 428h/年 | 428h/年 | B
47 | 教育庁 | 教育政策課 | 若狭海洋キャンパス | 2 | 航海・専攻科教棟 | 航海計器実習室 212 | 逆富士2灯 | FL40 | 16 | 32 |  |  |  |  | 46 | その他 | 214 | 428h/年 | 428h/年 | F
47 | 教育庁 | 教育政策課 | 若狭海洋キャンパス | 2 | 航海・専攻科教棟 | 航海計器実習室 212 | 黒板灯1灯（吊下） | FL40 | 2 | 2 |  |  |  |  | 46 | その他 | 214 | 428h/年 | 428h/年 | Q
47 | 教育庁 | 教育政策課 | 若狭海洋キャンパス | 2 | 航海・専攻科教棟 | 専攻科教室 213 | 逆富士2灯 | FL40 | 6 | 12 |  |  |  |  | 46 | その他 | 214 | 428h/年 | 428h/年 | F
47 | 教育庁 | 教育政策課 | 若狭海洋キャンパス | 2 | 航海・専攻科教棟 | 専攻科教室 213 | 黒板灯1灯（吊下） | FL40 | 2 | 2 |  |  |  |  | 46 | その他 | 214 | 428h/年 | 428h/年 | Q
47 | 教育庁 | 教育政策課 | 若狭海洋キャンパス | 2 | 航海・専攻科教棟 | 土木実習室 214 | 逆富士2灯 | FL40 | 24 | 48 |  |  |  |  | 46 | その他 |  | 50 | 50 | F
47 | 教育庁 | 教育政策課 | 若狭海洋キャンパス | 2 | 航海・専攻科教棟 | 土木実習室 214 | 黒板灯1灯（吊下） | FL40 | 2 | 2 |  |  |  |  | 46 | その他 |  | 50 | 50 | Q
47 | 教育庁 | 教育政策課 | 若狭海洋キャンパス | 1 | 汚水浄化槽 | 汚水浄化排水処理槽 215 | 笠付トラフ2灯 WP | FL20 | 2 | 4 |  |  |  | ○ | 22 | その他 |  | 50 | 50 | CF
47 | 教育庁 | 教育政策課 | 若狭海洋キャンパス | 1 | 汚水浄化槽 | 汚水浄化排水処理槽 215 | 笠付トラフ2灯 WP | FL40 | 2 | 4 |  |  |  | ○ | 46 | その他 |  | 50 | 50 | CQ
47 | 教育庁 | 教育政策課 | 若狭海洋キャンパス | 1 | 体育館 | ステージ 203 | 笠付トラフ2灯 | FL40 | 6 | 12 | ○ | 5 |  |  | 46 | その他 |  | 50 | 50 | F
47 | 教育庁 | 教育政策課 | 若狭海洋キャンパス | 1 | 体育館 | ステージ 203 | 笠付トラフ1灯 | FL40 | 2 | 2 |  |  |  |  | 46 | その他 |  | 50 | 50 | F
47 | 教育庁 | 教育政策課 | 若狭海洋キャンパス | 1 | 体育館 | アリーナ 203 | 高天井照明 | 水銀灯400W | 20 | 20 | ○ | 8.8 |  |  | 415 | その他 |  | 50 | 50 | GJ
47 | 教育庁 | 教育政策課 | 若狭海洋キャンパス | 1 | 体育館 | トイレ 203 | 逆富士1灯 SUS | FL40 | 2 | 2 |  |  |  | ○ | 46 | その他 |  | 50 | 50 | CG
47 | 教育庁 | 教育政策課 | 若狭海洋キャンパス | 1 | 体育館 | ロッカー室 203 | 逆富士1灯 | FL40 | 1 | 1 |  |  |  |  | 46 | その他 |  | 50 | 50 | F
47 | 教育庁 | 教育政策課 | 若狭海洋キャンパス | 1 | 体育館 | 教官室 203 | 埋込下面開放2灯 W300 | FL40 | 6 | 12 |  |  |  |  | 46 | その他 |  | 50 | 50 | F
47 | 教育庁 | 教育政策課 | 若狭海洋キャンパス | 1 | 体育館 | 教官室 203 | 手元灯 | FL15 | 1 | 1 |  |  |  |  | 15 | その他 |  | 50 | 50 | L
47 | 教育庁 | 教育政策課 | 若狭海洋キャンパス | 1 | 体育館 | シャワー室 203 | 浴室シーリング Φ230 E26 | IL60W | 3 | 3 |  |  |  |  | 54 | その他 |  | 50 | 50 | AQ
47 | 教育庁 | 教育政策課 | 若狭海洋キャンパス | 1 | 体育館 | 器具庫１・２ 203 | 逆富士2灯 | FL40 | 3 | 6 |  |  |  |  | 46 | その他 |  | 50 | 50 | F
47 | 教育庁 | 教育政策課 | 若狭海洋キャンパス | 1 | 体育館 | 器具庫１・２ 203 | 逆富士1灯 | FL40 | 1 | 1 |  |  |  |  | 46 | その他 |  | 50 | 50 | F
47 | 教育庁 | 教育政策課 | 若狭海洋キャンパス | 2 | 体育館 | 放送室 203 | 逆富士1灯 | FL20 | 1 | 1 |  |  |  |  | 22 | その他 |  | 50 | 50 | B
47 | 教育庁 | 教育政策課 | 若狭海洋キャンパス | 2 | 体育館 | 放送室 203 | 逆富士2灯 | FL40 | 2 | 4 |  |  |  |  | 46 | その他 |  | 50 | 50 | F
47 | 教育庁 | 教育政策課 | 若狭海洋キャンパス | 2 | 体育館 | 女子更衣室 203 | 逆富士2灯 | FL40 | 3 | 6 |  |  |  |  | 46 | その他 |  | 50 | 50 | F
47 | 教育庁 | 教育政策課 | 若狭海洋キャンパス | 1 | 武道場 | 器具庫 200 | 逆富士1灯 W120 | FL40 | 1 | 1 |  |  |  |  | 46 | その他 |  | 50 | 50 | F
47 | 教育庁 | 教育政策課 | 若狭海洋キャンパス | 1 | 武道場 | 倉庫 200 | 笠付トラフ1灯 | FL40 | 3 | 3 |  |  |  |  | 46 | その他 |  | 50 | 50 | F
47 | 教育庁 | 教育政策課 | 若狭海洋キャンパス | 1 | 武道場 | アリーナ 200 | 笠付トラフ2灯 | FL40 | 18 | 36 | ○ | 4.9 |  |  | 46 | その他 |  | 50 | 50 | BV
47 | 教育庁 | 教育政策課 | 若狭海洋キャンパス | 1 | 武道場 | トイレ 200 | 逆富士1灯 | FL20 | 2 | 2 |  |  |  |  | 22 | その他 |  | 50 | 50 | B
47 | 教育庁 | 教育政策課 | 若狭海洋キャンパス | 2 | 麗水会館 | 鰹 202 | シーリング5灯 □680 プルスイッチ付 | FL20 | 3 | 15 |  |  |  |  | 22 | その他 |  | 50 | 50 | B
47 | 教育庁 | 教育政策課 | 若狭海洋キャンパス | 2 | 麗水会館 | 鰹 202 | トラフ1灯 | FL20 | 2 | 2 |  |  |  |  | 22 | その他 |  | 50 | 50 | B
47 | 教育庁 | 教育政策課 | 若狭海洋キャンパス | 2 | 麗水会館 | 鯛 202 | 直付シーリング4灯 L678×W480 プルスイッチ付 | FL20 | 2 | 8 |  |  |  |  | 22 | その他 |  | 50 | 50 | B
47 | 教育庁 | 教育政策課 | 若狭海洋キャンパス | 2 | 麗水会館 | 鯛 202 | トラフ1灯 | FL20 | 1 | 1 |  |  |  |  | 22 | その他 |  | 50 | 50 | B
47 | 教育庁 | 教育政策課 | 若狭海洋キャンパス | 2 | 麗水会館 | 廊下 202 | ダウンライト Φ150 | FDL18 | 4 | 4 |  |  |  |  | 18 | その他 |  | 50 | 50 | FJ
47 | 教育庁 | 教育政策課 | 若狭海洋キャンパス | 1 | 麗水会館 | ホール 202 | フットライト □90 | 小丸電球5W | 2 | 2 | [5 empty] | その他 |  | 50 | 50 | -
47 | 教育庁 | 教育政策課 | 若狭海洋キャンパス | 1 | 麗水会館 | ホール 202 | ダウンライト Φ200 | FDL27 | 3 | 3 |  |  |  |  | 27 | その他 |  | 50 | 50 | FM
47 | 教育庁 | 教育政策課 | 若狭海洋キャンパス | 1 | 麗水会館 | ホール 202 | ダウンライト □150 | FML13 | 3 | 3 |  |  |  |  | 13 | その他 |  | 50 | 50 | GE
47 | 教育庁 | 教育政策課 | 若狭海洋キャンパス | 1 | 麗水会館 | ホール 202 | ミラー灯 | FL40 | 1 | 1 |  |  |  |  | 46 | その他 |  | 50 | 50 | F
47 | 教育庁 | 教育政策課 | 若狭海洋キャンパス | 1 | 麗水会館 | ホール 202 | シーリング2灯 | FCL30＋40 | 4 | 4 |  |  |  |  | 70 | その他 |  | 50 | 50 | EP
47 | 教育庁 | 教育政策課 | 若狭海洋キャンパス | 1 | 麗水会館 | 厨房 202 | ダウンライト Φ250 | FML36 | 4 | 4 |  |  |  |  | 36 | その他 |  | 50 | 50 | FP
47 | 教育庁 | 教育政策課 | 若狭海洋キャンパス | 1 | 麗水会館 | 厨房 202 | 手元灯 | FL10 | 1 | 1 |  |  |  |  | 10 | その他 |  | 50 | 50 | DV
47 | 教育庁 | 教育政策課 | 若狭海洋キャンパス | 1 | 麗水会館 | 厨房 202 | 手元灯 プルスイッチ付 | FL20 | 1 | 1 |  |  |  |  | 22 | その他 |  | 50 | 50 | B
47 | 教育庁 | 教育政策課 | 若狭海洋キャンパス | 1 | 麗水会館 | 風呂 202 | ミラー灯 | FL15 | 1 | 1 |  |  |  |  | 15 | その他 |  | 50 | 50 | L
47 | 教育庁 | 教育政策課 | 若狭海洋キャンパス | 1 | 麗水会館 | 風呂 202 | ダウンライト Φ150 | FDL13 | 1 | 1 |  |  |  |  | 13 | その他 |  | 50 | 50 | FJ
47 | 教育庁 | 教育政策課 | 若狭海洋キャンパス | 1 | 麗水会館 | 風呂 202 | ブラケット E17 | ミニクリプトン60W | 1 | 1 |  |  |  |  | 54 | その他 |  | 50 | 50 | AW
47 | 教育庁 | 教育政策課 | 若狭海洋キャンパス | 1 | 麗水会館 | 風呂 202 | シーリング Φ340 | FCL32 | 1 | 1 |  |  |  |  | 32 | その他 |  | 50 | 50 | AM
47 | 教育庁 | 教育政策課 | 若狭海洋キャンパス | 1 | 麗水会館 | 男女トイレ 202 | ダウンライト Φ150 電球色 | FDL18 | 3 | 3 |  |  |  |  | 18 | その他 |  | 50 | 50 | FK
47 | 教育庁 | 教育政策課 | 若狭海洋キャンパス | 1 | 麗水会館 | 和室 202 | ダウンライト Φ125 | ミニクリプトン60W | 1 | 1 |  |  |  |  | 60 | その他 |  | 50 | 50 | FG
47 | 教育庁 | 教育政策課 | 若狭海洋キャンパス | 1 | 麗水会館 | 和室 202 | 直付スクエア2灯 □480 プルスイッチ付 | FCL30＋32 | 1 | 2 |  |  |  |  | 62 | その他 |  | 50 | 50 | EU
47 | 教育庁 | 教育政策課 | 若狭海洋キャンパス | 1 | 麗水会館 | 倉庫 202 | レセップ E26 電球色 | ボール球60W | 1 | 1 |  |  |  |  | 54 | その他 |  | 50 | 50 | BA
47 | 教育庁 | 教育政策課 | 若狭海洋キャンパス | 1 | 麗水会館 | 外壁 202 | ブラケット | FML13 | 2 | 2 |  |  |  | ○ | 13 | その他 |  | 50 | 50 | EH
47 | 教育庁 | 教育政策課 | 若狭海洋キャンパス | 1 | 艇庫 | 艇庫 204 | 笠付トラフ2灯（吊下） | FL40 | 6 | 12 | ○ | 4.4 |  |  | 46 | その他 | 35日/年 | 70h/年 | 70h/年 | F
47 | 教育庁 | 教育政策課 | 若狭海洋キャンパス | 1 | 艇庫 | 艇庫 外壁 204 | ランプフォルダー | バラスト750W | 1 | 1 | ○ | 6.5 |  | ○ | 750 | その他 | 35日/年 | 70h/年 | 70h/年 | GS
47 | 教育庁 | 教育政策課 | 若狭海洋キャンパス | 1 | 艇庫 | 艇庫 外壁 204 | スポットライト | ピンハロ200W | 2 | 2 |  |  |  | ○ | 200 | その他 | 35日/年 | 70h/年 | 70h/年 | GQ
47 | 教育庁 | 教育政策課 | 若狭海洋キャンパス | 1 | 車庫 | 車庫 201 | 笠付トラフ2灯 | FL40 | 2 | 4 |  |  |  |  | 46 | その他 |  | 50 | 50 | F
47 | 教育庁 | 教育政策課 | 若狭海洋キャンパス | 1 | 外 | 外回り | スポットライト E26 | ビーム球150W | 3 | 3 |  |  |  |  | 150 | その他 |  | 1095h/年 | 1095h/年 | BD
47 | 教育庁 | 教育政策課 | 若狭海洋キャンパス | 1 | 外 | 外回り | ポール灯 E26 | 水銀灯200W | 2 | 2 |  |  |  | ○ | 200 | その他 |  | 1095h/年 | 1095h/年 | GZ
47 | 教育庁 | 教育政策課 | 若狭海洋キャンパス | 1 | 外 | 外回り | 埋込スクエア □275 | FCL32 | 3 | 3 |  |  |  |  | 32 | その他 |  | 200h/年 | 200h/年 | DE
47 | 教育庁 | 教育政策課 | 若狭海洋キャンパス | 1 | 外 | 外回り | ブラケット E26 | バラストレス60W | 1 | 1 |  |  |  | ○ | 60 | その他 |  | 50 | 50 | GQ
47 | 教育庁 | 教育政策課 | 若狭海洋キャンパス | 1 | 外 | 外回り | ブラケット | FL20 | 9 | 9 |  |  |  |  | 22 | その他 |  | 50 | 50 | N
47 | 教育庁 | 教育政策課 | 若狭海洋キャンパス | 1 | 外 | 外回り | シーリング WP SUS | FL40 | 1 | 1 |  |  |  | ○ | 46 | その他 |  | 50 | 50 | CZ
47 | 教育庁 | 教育政策課 | 若狭海洋キャンパス | 1 | 外 | 外回り | トラフ2灯 | FL40 | 4 | 8 |  |  |  |  | 46 | その他 |  | 50 | 50 | F
47 | 教育庁 | 教育政策課 | 若狭海洋キャンパス | 1 | 外 | 外回り | 笠付トラフ1灯 | FL20 | 8 | 8 |  |  |  |  | 22 | その他 |  | 50 | 50 | B
47 | 教育庁 | 教育政策課 | 若狭海洋キャンパス | 1 | 外 | 外回り | ブラケット | FL20 | 9 | 9 |  |  |  |  | 22 | その他 |  | 50 | 50 | N
47 | 教育庁 | 教育政策課 | 若狭海洋キャンパス | 1 | 外 | 外回り | ブラケット | FL20 | 1 | 2 |  |  |  |  | 22 | その他 |  | 50 | 50 | N
47 | 教育庁 | 教育政策課 | 若狭海洋キャンパス | 1 | 外 | 外回り | トラフ1灯 | FL20 | 1 | 1 |  |  |  |  | 22 | その他 |  | 50 | 50 | B
47 | 教育庁 | 教育政策課 | 若狭海洋キャンパス | 1 | 外 | 外回り | 直付スクエア4灯 □650 | FL20 | 3 | 12 |  |  |  |  | 22 | その他 |  | 50 | 50 | B
47 | 教育庁 | 教育政策課 | 若狭海洋キャンパス | 1 | 機械実習棟 | 機械実習棟 | 逆富士2灯 W200 | FL40 | 20 | 40 |  |  |  |  | 45 | その他 |  | 50 | 50 | GM
47 | 教育庁 | 教育政策課 | 若狭海洋キャンパス | 1 | 製造工場 | 製造工場 1 | 高天井照明 | 水銀灯200W | 13 | 13 | ○ | 4.5 |  | ○ | 200 | その他 | 6 | 48h/年 | 48h/年 | GM
47 | 教育庁 | 教育政策課 | 若狭海洋キャンパス | 1 | 製造工場 | 管理室 2 | 逆富士2灯 W200 | FL40 | 1 | 2 |  |  |  |  | 46 | その他 | 6 | 48h/年 | 48h/年 | F
47 | 教育庁 | 教育政策課 | 若狭海洋キャンパス | 1 | 製造工場 | 調味室 3 | 逆富士2灯 W200 WP SUS | FL40 | 2 | 4 |  |  |  | ○ | 46 | その他 | 6 | 48h/年 | 48h/年 | CL
47 | 教育庁 | 教育政策課 | 若狭海洋キャンパス | 1 | 製造工場 | 調味室 3 | 逆富士1灯 W150 | FL40 | 1 | 1 |  |  |  |  | 46 | その他 | 6 | 48h/年 | 48h/年 | F
47 | 教育庁 | 教育政策課 | 若狭海洋キャンパス | 1 | 製造工場 | 冷蔵庫 4 | ブラケット | FCL30 | 3 | 3 |  |  |  |  | 30 | その他 | 6 | 48h/年 | 48h/年 | AL
47 | 教育庁 | 教育政策課 | 若狭海洋キャンパス | 1 | 製造工場 | 冷蔵庫 4 | ブラケット | FCL30 | 2 | 2 |  |  |  |  | 30 | その他 | 6 | 48h/年 | 48h/年 | AL
47 | 教育庁 | 教育政策課 | 若狭海洋キャンパス | 1 | 製造工場 | 製品庫 5 | 逆富士2灯 W200 | FL40 | 2 | 4 |  |  |  |  | 46 | その他 |  | 50 | 50 | F
47 | 教育庁 | 教育政策課 | 若狭海洋キャンパス | 1 | 製造工場 | 資材庫 6 | 笠付トラフ2灯 | FL40 | 2 | 4 | ○ | 5.5 |  |  | 46 | その他 |  | 50 | 50 | F
47 | 教育庁 | 教育政策課 | 若狭海洋キャンパス | 1 | 製造工場 | 資材庫 6 | 笠付トラフ1灯 | FL40 | 3 | 3 |  |  |  |  | 46 | その他 |  | 50 | 50 | F
47 | 教育庁 | 教育政策課 | 若狭海洋キャンパス | 1 | 製造工場 | 入口 7 | ブラケット | FL40 | 2 | 2 |  |  |  |  | 46 | その他 |  | 50 | 50 | O
47 | 教育庁 | 教育政策課 | 若狭海洋キャンパス | 1 | 製造工場 | 更衣室 8 | 逆富士1灯 W150 | FL40 | 5 | 5 |  |  |  |  | 46 | その他 |  | 50 | 50 | F
47 | 教育庁 | 教育政策課 | 若狭海洋キャンパス | 1 | 製造工場 | ボイラー室 9 | 逆富士1灯 W150 | FL40 | 4 | 4 | ○ | 4.5 |  |  | 46 | その他 |  | 50 | 50 | F
47 | 教育庁 | 教育政策課 | 若狭海洋キャンパス | 1 | 製造工場 | 肥料室 10 | 逆富士2灯 W200 WP SUS | FL40 | 2 | 4 |  |  |  | ○ | 46 | その他 |  | 50 | 50 | CL
47 | 教育庁 | 教育政策課 | 若狭海洋キャンパス | 1 | 製造工場 | 燻煙乾燥室 11 | 逆富士2灯 W200 WP SUS | FL40 | 6 | 12 |  |  |  | ○ | 46 | その他 |  | 50 | 50 | CL
47 | 教育庁 | 教育政策課 | 若狭海洋キャンパス | 2 | 実習教棟 | 加工実習室 12 | 逆富士1灯 SUS | FL40 | 1 | 1 |  |  |  | ○ | 46 | その他 | 6 | 48h/年 | 48h/年 | CG
47 | 教育庁 | 教育政策課 | 若狭海洋キャンパス | 2 | 実習教棟 | 加工実習室 12 | 逆富士2灯 W200 SUS | FL40 | 21 | 42 |  |  |  | ○ | 46 | その他 | 6 | 48h/年 | 48h/年 | CL
47 | 教育庁 | 教育政策課 | 若狭海洋キャンパス | 2 | 実習教棟 | 加工実習室 12 | 逆富士1灯 W150 SUS | FL20 | 1 | 1 |  |  |  | ○ | 22 | その他 | 6 | 48h/年 | 48h/年 | CG
47 | 教育庁 | 教育政策課 | 若狭海洋キャンパス | 2 | 実習教棟 | 資材室 13 | 逆富士1灯 W150 | FL40 | 3 | 3 |  |  |  |  | 46 | その他 | 6 | 48h/年 | 48h/年 | F
47 | 教育庁 | 教育政策課 | 若狭海洋キャンパス | 2 | 実習教棟 | 天秤室 14 | 逆富士2灯 W200 | FL40 | 6 | 12 |  |  |  |  | 46 | その他 | 6 | 48h/年 | 48h/年 | F
47 | 教育庁 | 教育政策課 | 若狭海洋キャンパス | 1 | 実習教棟 | 更衣室 15 | 逆富士1灯 W150 | FL40 | 6 | 6 |  |  |  |  | 46 | その他 |  | 50 | 50 | F
47 | 教育庁 | 教育政策課 | 若狭海洋キャンパス | 1 | 実習教棟 | 栽培漁業実習室 16 | 逆富士2灯 W200 WP SUS | FL40 | 42 | 84 |  |  |  | ○ | 46 | その他 |  | 50 | 50 | CL
47 | 教育庁 | 教育政策課 | 若狭海洋キャンパス | 1 | 実習教棟 | 栽培漁業実習室 16 | 片反射黒板灯1灯 | FL40 | 2 | 2 |  |  |  |  | 46 | その他 |  | 50 | 50 | Q
47 | 教育庁 | 教育政策課 | 若狭海洋キャンパス | 1 | 実習教棟 | 機械室 17 | 逆富士1灯 W150 SUS | FL40 | 2 | 2 | ○ |  |  | ○ | 46 | その他 |  | 50 | 50 | CG
47 | 教育庁 | 教育政策課 | 若狭海洋キャンパス | 1 | 実習教棟 | 機械室横 18 | 逆富士1灯 W150 | FL40 | 1 | 1 |  |  |  |  | 46 | その他 |  | 50 | 50 | F
47 | 教育庁 | 教育政策課 | 若狭海洋キャンパス | 1 | 生物濾過槽 | 生物濾過槽 19 | 逆富士1灯 W150 WP SUS | FL40 | 1 | 1 |  |  |  | ○ | 46 | その他 |  | 50 | 50 | CG
47 | 教育庁 | 教育政策課 | 若狭海洋キャンパス | 1 | 生物濾過槽 | 生物濾過槽 19 | 片反射トラフ1灯 WP SUS | FL40 | 2 | 2 |  |  |  | ○ | 46 | その他 |  | 50 | 50 | CG
47 | 教育庁 | 教育政策課 | 若狭海洋キャンパス | 1 | 飼料培養棟 | 餌料培養 20 | トラフ1灯 WP SUS | FL40 | 3 | 3 |  |  |  | ○ | 46 | その他 |  | 50 | 50 | CG
47 | 教育庁 | 教育政策課 | 若狭海洋キャンパス | 1 | 飼料培養棟 | 餌料培養 20 | 逆富士1灯 W150 SUS | FL40 | 4 | 4 |  |  |  | ○ | 46 | その他 |  | 50 | 50 | CG
47 | 教育庁 | 教育政策課 | 若狭海洋キャンパス | 1 | 暖気棟 | 曝気槽 21 | 片反射トラフ1灯 WP SUS | FL40 | 1 | 1 |  |  |  | ○ | 46 | その他 |  | 50 | 50 | CG
47 | 教育庁 | 教育政策課 | 若狭海洋キャンパス | 1 | 淡水実験池 | 池 22 | トラフ1灯 WP SUS | FL40 | 6 | 6 | ○ |  |  | ○ | 46 | その他 |  | 50 | 50 | CG
47 | 教育庁 | 教育政策課 | 若狭海洋キャンパス | 1 | 生物濾過槽 | 生物濾過槽 19 | ブラケット WP | FL20 | 2 | 2 |  |  |  | ○ | 22 | その他 |  | 50 | 50 | N
47 | 教育庁 | 教育政策課 | 若狭海洋キャンパス | 1 | 実習教棟 | 飼育室 23 | 逆富士2灯 W200 SUS | FL40 | 12 | 24 |  |  |  | ○ | 46 | その他 |  | 50 | 50 | CL
47 | 教育庁 | 教育政策課 | 若狭海洋キャンパス | 1 | 実習教棟 | 飼育室 23 | 直付黒板灯1灯 | FL40 | 1 | 1 |  |  |  |  | 46 | その他 |  | 50 | 50 | Q
47 | 教育庁 | 教育政策課 | 若狭海洋キャンパス | 1 | 実習教棟 | 水産生物実験室 24 | 逆富士2灯 W200 | FL40 | 18 | 36 |  |  |  |  | 46 | その他 |  | 50 | 50 | F
47 | 教育庁 | 教育政策課 | 若狭海洋キャンパス | 1 | 実習教棟 | 水産生物実験室 24 | 直付黒板灯1灯 | FL40 | 2 | 2 |  |  |  |  | 46 | その他 |  | 50 | 50 | Q
47 | 教育庁 | 教育政策課 | 若狭海洋キャンパス | 1 | 実習教棟 | 漁具製作実験室 25 | 逆富士2灯 W200 | FL40 | 18 | 36 |  |  |  |  | 46 | その他 |  | 50 | 50 | F
47 | 教育庁 | 教育政策課 | 若狭海洋キャンパス | 1 | 実習教棟 | 漁具製作実験室 25 | 直付黒板灯1灯 | FL40 | 2 | 2 |  |  |  |  | 46 | その他 |  | 50 | 50 | Q
47 | 教育庁 | 教育政策課 | 若狭海洋キャンパス | 1 | 実習教棟 | マリンバイオ教員室 26 | 逆富士2灯 W200 | FL40 | 5 | 10 |  |  |  |  | 46 | 始業～就業（8:30～17:15） | 250 |  | 1937.5 | F
47 | 教育庁 | 教育政策課 | 若狭海洋キャンパス | 1 | 実習教棟 | 生物濾過槽 19 | ブラケット | FL40 | 1 | 1 |  |  |  |  | 46 | その他 |  | 50 | 50 | O
47 | 教育庁 | 教育政策課 | 若狭海洋キャンパス | 1 | 実習教棟 | 階段下倉庫 27 | 逆富士1灯 W150 | FL20 | 1 | 1 |  |  |  |  | 22 | その他 |  | 50 | 50 | B
47 | 教育庁 | 教育政策課 | 若狭海洋キャンパス | 1 | 実習教棟 | 廊下 28 | 逆富士2灯 W230 | FL20 | 4 | 8 |  |  |  |  | 22 | その他 |  | 50 | 50 | B
47 | 教育庁 | 教育政策課 | 若狭海洋キャンパス | 1 | 実習教棟 | 廊下 28 | ブラケット | FL40 | 1 | 1 |  |  |  |  | 46 | その他 |  | 50 | 50 | O
47 | 教育庁 | 教育政策課 | 若狭海洋キャンパス | 2 | 実習教棟 | 男女トイレ 29 | 逆富士1灯 W150 人感センサー付き | FL40 | 2 | 2 |  |  |  |  | 46 | その他 |  | 50 | 50 | BZ
47 | 教育庁 | 教育政策課 | 若狭海洋キャンパス | 2 | 実習教棟 | 男女トイレ 29 | 逆富士1灯 W150 人感センサー付き | FL20 | 1 | 1 |  |  |  |  | 22 | その他 |  | 50 | 50 | BK
47 | 教育庁 | 教育政策課 | 若狭海洋キャンパス | 2 | 実習教棟 | 男女トイレ 29 | ブラケット | FL20 | 1 | 1 |  |  |  |  | 22 | その他 |  | 50 | 50 | N
47 | 教育庁 | 教育政策課 | 若狭海洋キャンパス | 2 | 実習教棟 | 男女トイレ 29 | 逆富士1灯 W150 | FL20 | 1 | 1 |  |  |  |  | 22 | その他 |  | 50 | 50 | B
47 | 教育庁 | 教育政策課 | 若狭海洋キャンパス | 2 | 実習教棟 | 製造機器実習室 30 | 逆富士2灯 W200 | FL40 | 18 | 36 |  |  |  |  | 46 | その他 |  | 50 | 50 | F
47 | 教育庁 | 教育政策課 | 若狭海洋キャンパス | 2 | 実習教棟 | 製造機器実習室 30 | 直付黒板灯1灯 | FL40 | 2 | 2 |  |  |  |  | 46 | その他 |  | 50 | 50 | Q
47 | 教育庁 | 教育政策課 | 若狭海洋キャンパス | 2 | 実習教棟 | 衛生実験室 31 | 逆富士2灯 W200 | FL40 | 18 | 36 |  |  |  |  | 46 | その他 |  | 50 | 50 | F
47 | 教育庁 | 教育政策課 | 若狭海洋キャンパス | 2 | 実習教棟 | 衛生実験室 31 | 直付黒板灯1灯 | FL40 | 2 | 2 |  |  |  |  | 46 | その他 |  | 50 | 50 | Q
47 | 教育庁 | 教育政策課 | 若狭海洋キャンパス | 2 | 実習教棟 | 調理実習室 32 | 逆富士2灯 W200 | FL40 | 18 | 36 |  |  |  |  | 46 | その他 |  | 50 | 50 | F
47 | 教育庁 | 教育政策課 | 若狭海洋キャンパス | 2 | 実習教棟 | 調理実習室 32 | 直付黒板灯1灯 | FL40 | 2 | 2 |  |  |  |  | 46 | その他 |  | 50 | 50 | Q
47 | 教育庁 | 教育政策課 | 若狭海洋キャンパス | 2 | 実習教棟 | 食品工業科教員室 33 | 逆富士2灯 W200 | FL40 | 6 | 12 |  |  |  |  | 46 | その他 |  | 50 | 50 | F
47 | 教育庁 | 教育政策課 | 若狭海洋キャンパス | 2 | 実習教棟 | 廊下 34 | 逆富士2灯 W230 | FL20 | 5 | 10 |  |  |  |  | 22 | その他 |  | 50 | 50 | B
47 | 教育庁 | 教育政策課 | 若狭海洋キャンパス | 3 | 実習教棟 | 男女トイレ 35 | 逆富士1灯 W150 人感センサー付き | FL40 | 2 | 2 |  |  |  |  | 46 | その他 |  | 50 | 50 | BZ
47 | 教育庁 | 教育政策課 | 若狭海洋キャンパス | 3 | 実習教棟 | 男女トイレ 35 | 逆富士1灯 W150 人感センサー付き | FL20 | 1 | 1 |  |  |  |  | 22 | その他 |  | 50 | 50 | BK
47 | 教育庁 | 教育政策課 | 若狭海洋キャンパス | 3 | 実習教棟 | 男女トイレ 35 | ブラケット | FL20 | 2 | 2 |  |  |  |  | 22 | その他 |  | 50 | 50 | N
47 | 教育庁 | 教育政策課 | 若狭海洋キャンパス | 3 | 実習教棟 | 男女トイレ 35 | 逆富士1灯 W150 | FL20 | 1 | 1 |  |  |  |  | 22 | その他 |  | 50 | 50 | B
47 | 教育庁 | 教育政策課 | 若狭海洋キャンパス | 3 | 実習教棟 | 簿記実習室 36 | 逆富士2灯 W200 | FL40 | 12 | 24 |  |  |  |  | 46 | その他 |  | 50 | 50 | F
47 | 教育庁 | 教育政策課 | 若狭海洋キャンパス | 3 | 実習教棟 | 簿記実習室 36 | 直付黒板灯1灯 | FL40 | 2 | 2 |  |  |  |  | 46 | その他 |  | 50 | 50 | Q
47 | 教育庁 | 教育政策課 | 若狭海洋キャンパス | 3 | 実習教棟 | 実験室 37 | 逆富士2灯 W280 | FL40 | 24 | 48 |  |  |  |  | 46 | その他 |  | 50 | 50 | F
47 | 教育庁 | 教育政策課 | 若狭海洋キャンパス | 3 | 実習教棟 | 実験室 37 | 直付黒板灯1灯 | FL40 | 4 | 4 |  |  |  |  | 46 | その他 |  | 50 | 50 | Q
47 | 教育庁 | 教育政策課 | 若狭海洋キャンパス | 3 | 実習教棟 | プログラミング実習室 38 | 埋込下面開放2灯 W300 ルーバー付 | FL40 | 18 | 36 |  |  |  |  | 46 | その他 |  | 50 | 50 | F
47 | 教育庁 | 教育政策課 | 若狭海洋キャンパス | 3 | 実習教棟 | プログラミング実習室 38 | 直付下面開放2灯 W320 ルーバー付 | FL40 | 12 | 24 |  |  |  |  | 46 | その他 |  | 50 | 50 | F
47 | 教育庁 | 教育政策課 | 若狭海洋キャンパス | 3 | 実習教棟 | プログラミング実習室 38 | 埋込黒板灯1灯 | FL40 | 2 | 2 |  |  |  |  | 46 | その他 |  | 50 | 50 | Q
47 | 教育庁 | 教育政策課 | 若狭海洋キャンパス | 3 | 実習教棟 | 水産経済科教員室 39 | 逆富士2灯 W200 | FL40 | 6 | 12 |  |  |  |  | 46 | その他 |  | 50 | 50 | F
47 | 教育庁 | 教育政策課 | 若狭海洋キャンパス | 3 | 実習教棟 | 準備室 40 | 逆富士2灯 W200 | FL40 | 6 | 12 |  |  |  |  | 46 | その他 |  | 50 | 50 | F
47 | 教育庁 | 教育政策課 | 若狭海洋キャンパス | 3 | 実習教棟 | 家庭科実習室 41 | 逆富士2灯 W200 | FL40 | 18 | 36 |  |  |  |  | 46 | その他 |  | 50 | 50 | F
47 | 教育庁 | 教育政策課 | 若狭海洋キャンパス | 3 | 実習教棟 | 家庭科実習室 41 | 直付黒板灯1灯 | FL40 | 2 | 2 |  |  |  |  | 46 | その他 |  | 50 | 50 | Q
47 | 教育庁 | 教育政策課 | 若狭海洋キャンパス | 3 | 実習教棟 | 計算実習室 42 | 直付下面開放2灯 W320 | FL40 | 20 | 40 |  |  |  |  | 46 | その他 |  | 50 | 50 | F
47 | 教育庁 | 教育政策課 | 若狭海洋キャンパス | 3 | 実習教棟 | 計算実習室 42 | 直付黒板灯1灯 | FL40 | 2 | 2 |  |  |  |  | 46 | その他 |  | 50 | 50 | Q
47 | 教育庁 | 教育政策課 | 若狭海洋キャンパス | 3 | 実習教棟 | 廊下 43 | 逆富士2灯 W230 | FL20 | 5 | 10 |  |  |  |  | 22 | その他 |  | 50 | 50 | B
47 | 教育庁 | 教育政策課 | 若狭海洋キャンパス | 3 | 実習教棟 | 階段 44 | 逆富士1灯 W150 | FL20 | 4 | 4 |  |  |  |  | 22 | その他 |  | 50 | 50 | B
47 | 教育庁 | 教育政策課 | 若狭海洋キャンパス | 3 | 実習教棟 | 階段 44 | ブラケット | FL20 | 1 | 1 |  |  |  |  | 22 | その他 |  | 50 | 50 | N
47 | 教育庁 | 教育政策課 | 若狭海洋キャンパス | 3 | 実習教棟 | 階段 45 | 逆富士1灯 W150 | FL20 | 4 | 4 |  |  |  |  | 22 | その他 |  | 50 | 50 | B
47 | 教育庁 | 教育政策課 | 若狭海洋キャンパス | 3 | 実習教棟 | 階段 45 | ブラケット | FL20 | 1 | 1 |  |  |  |  | 22 | その他 |  | 50 | 50 | N
47 | 教育庁 | 教育政策課 | 若狭海洋キャンパス | 3 | 普通教棟 | クラスルーム1 46 | 逆富士2灯 | FL40 | 8 | 16 |  |  |  |  | 46 | その他 |  | 50 | 50 | F
47 | 教育庁 | 教育政策課 | 若狭海洋キャンパス | 3 | 普通教棟 | クラスルーム1 46 | 直付黒板灯1灯 | FL40 | 2 | 2 |  |  |  |  | 46 | その他 |  | 50 | 50 | Q
47 | 教育庁 | 教育政策課 | 若狭海洋キャンパス | 3 | 普通教棟 | クラスルーム2 47 | 逆富士2灯 | FL40 | 8 | 16 |  |  |  |  | 46 | その他 |  | 50 | 50 | F
47 | 教育庁 | 教育政策課 | 若狭海洋キャンパス | 3 | 普通教棟 | クラスルーム2 47 | 直付黒板灯1灯 | FL40 | 2 | 2 |  |  |  |  | 46 | その他 |  | 50 | 50 | Q
47 | 教育庁 | 教育政策課 | 若狭海洋キャンパス | 3 | 普通教棟 | クラスルーム3 48 | 逆富士2灯 | FL40 | 8 | 16 |  |  |  |  | 46 | その他 |  | 50 | 50 | F
47 | 教育庁 | 教育政策課 | 若狭海洋キャンパス | 3 | 普通教棟 | クラスルーム3 48 | 直付黒板灯1灯 | FL40 | 2 | 2 |  |  |  |  | 46 | その他 |  | 50 | 50 | Q
47 | 教育庁 | 教育政策課 | 若狭海洋キャンパス | 3 | 普通教棟 | 男女トイレ 49 | 逆富士1灯 人感センサー付 | FL40 | 2 | 2 |  |  |  |  | 46 | その他 |  | 50 | 50 | BZ
47 | 教育庁 | 教育政策課 | 若狭海洋キャンパス | 3 | 普通教棟 | 男女トイレ 49 | ブラケット | FL20 | 2 | 2 |  |  |  |  | 22 | その他 |  | 50 | 50 | N
47 | 教育庁 | 教育政策課 | 若狭海洋キャンパス | 3 | 普通教棟 | クラスルーム4 50 | 逆富士2灯 | FL40 | 8 | 16 |  |  |  |  | 46 | その他 |  | 50 | 50 | F
47 | 教育庁 | 教育政策課 | 若狭海洋キャンパス | 3 | 普通教棟 | クラスルーム4 50 | 直付黒板灯1灯 | FL40 | 2 | 2 |  |  |  |  | 46 | その他 |  | 50 | 50 | Q
47 | 教育庁 | 教育政策課 | 若狭海洋キャンパス | 3 | 普通教棟 | 廊下 51 | 逆富士2灯 W230 | FL20 | 5 | 10 |  |  |  |  | 22 | その他 |  | 50 | 50 | B
47 | 教育庁 | 教育政策課 | 若狭海洋キャンパス | 3 | 特別教棟 | 視聴覚準備室 52 | 逆富士2灯 W200 | FL40 | 6 | 12 |  |  |  |  | 46 | その他 | 120日/年 | 480h/年 | 480h/年 | F
47 | 教育庁 | 教育政策課 | 若狭海洋キャンパス | 3 | 特別教棟 | 視聴覚室 53 | 埋込下面開放2灯 W310 | FL40 | 18 | 36 |  |  |  |  | 46 | その他 | 120日/年 | 480h/年 | 480h/年 | F
47 | 教育庁 | 教育政策課 | 若狭海洋キャンパス | 3 | 特別教棟 | 視聴覚室 53 | 直付黒板灯1灯 | FL40 | 2 | 2 |  |  |  |  | 46 | その他 | 120日/年 | 480h/年 | 480h/年 | Q
47 | 教育庁 | 教育政策課 | 若狭海洋キャンパス | 3 | 特別教棟 | 廊下 54 | 逆富士2灯 W230 | FL20 | 3 | 6 |  |  |  |  | 22 | その他 |  | 50 | 50 | B
47 | 教育庁 | 教育政策課 | 若狭海洋キャンパス | 3 | 特別教棟 | 廊下 54 | ブラケット | FL40 | 1 | 1 |  |  |  |  | 46 | その他 |  | 50 | 50 | O
47 | 教育庁 | 教育政策課 | 若狭海洋キャンパス | 2 | 普通教棟 | クラスルーム 55 | 逆富士2灯 | FL40 | 8 | 16 |  |  |  |  | 46 | その他 |  | 50 | 50 | F
47 | 教育庁 | 教育政策課 | 若狭海洋キャンパス | 2 | 普通教棟 | クラスルーム 55 | 直付黒板灯1灯 | FL40 | 2 | 2 |  |  |  |  | 46 | その他 |  | 50 | 50 | Q
47 | 教育庁 | 教育政策課 | 若狭海洋キャンパス | 2 | 普通教棟 | クラスルーム 56 | 逆富士2灯 | FL40 | 8 | 16 |  |  |  |  | 46 | その他 |  | 50 | 50 | F
47 | 教育庁 | 教育政策課 | 若狭海洋キャンパス | 2 | 普通教棟 | クラスルーム 56 | 直付黒板灯1灯 | FL40 | 2 | 2 |  |  |  |  | 46 | その他 |  | 50 | 50 | Q
47 | 教育庁 | 教育政策課 | 若狭海洋キャンパス | 2 | 普通教棟 | クラスルーム 57 | 逆富士2灯 | FL40 | 8 | 16 |  |  |  |  | 46 | その他 |  | 50 | 50 | F
47 | 教育庁 | 教育政策課 | 若狭海洋キャンパス | 2 | 普通教棟 | クラスルーム 57 | 直付黒板灯1灯 | FL40 | 2 | 2 |  |  |  |  | 46 | その他 |  | 50 | 50 | Q
47 | 教育庁 | 教育政策課 | 若狭海洋キャンパス | 2 | 普通教棟 | 男女トイレ 58 | 逆富士1灯 人感センサー付 | FL40 | 2 | 2 |  |  |  |  | 46 | その他 |  | 50 | 50 | BZ
47 | 教育庁 | 教育政策課 | 若狭海洋キャンパス | 2 | 普通教棟 | 男女トイレ 58 | ブラケット | FL20 | 2 | 2 |  |  |  |  | 22 | その他 |  | 50 | 50 | N
47 | 教育庁 | 教育政策課 | 若狭海洋キャンパス | 2 | 普通教棟 | 図書室 59 | 逆富士2灯 W200 | FL40 | 12 | 24 |  |  |  |  | 46 | その他 |  | 50 | 50 | F
47 | 教育庁 | 教育政策課 | 若狭海洋キャンパス | 2 | 普通教棟 | 司書室 59 | 逆富士2灯 W200 | FL40 | 4 | 8 |  |  |  |  | 46 | その他 |  | 50 | 50 | F
47 | 教育庁 | 教育政策課 | 若狭海洋キャンパス | 2 | 普通教棟 | 書庫 59 | 逆富士1灯 W150 | FL40 | 6 | 6 |  |  |  |  | 46 | その他 |  | 50 | 50 | F
47 | 教育庁 | 教育政策課 | 若狭海洋キャンパス | 2 | 普通教棟 | 倉庫 60 | 逆富士2灯 W200 | FL40 | 4 | 8 |  |  |  |  | 46 | その他 |  | 50 | 50 | F
47 | 教育庁 | 教育政策課 | 若狭海洋キャンパス | 2 | 普通教棟 | 生徒指導部 61 | 逆富士2灯 W200 | FL40 | 8 | 16 |  |  |  |  | 46 | その他 |  | 50 | 50 | F
47 | 教育庁 | 教育政策課 | 若狭海洋キャンパス | 2 | 普通教棟 | 生徒指導部 61 | 直付黒板灯1灯 | FL40 | 2 | 2 |  |  |  |  | 46 | その他 |  | 50 | 50 | Q
47 | 教育庁 | 教育政策課 | 若狭海洋キャンパス | 2 | 普通教棟 | クラスルーム 62 | 逆富士2灯 W200 | FL40 | 8 | 16 |  |  |  |  | 46 | その他 |  | 50 | 50 | F
47 | 教育庁 | 教育政策課 | 若狭海洋キャンパス | 2 | 普通教棟 | クラスルーム 62 | 直付黒板灯1灯 | FL40 | 2 | 2 |  |  |  |  | 46 | その他 |  | 50 | 50 | Q
47 | 教育庁 | 教育政策課 | 若狭海洋キャンパス | 2 | 普通教棟 | 廊下 63 | 逆富士2灯 W230 | FL20 | 9 | 18 |  |  |  |  | 22 | その他 |  | 50 | 50 | B
47 | 教育庁 | 教育政策課 | 若狭海洋キャンパス | 2 | 特別教棟 | 生物科学実験準備室 64 | 逆富士2灯 W200 | FL40 | 6 | 12 |  |  |  |  | 46 | その他 |  | 50 | 50 | F
47 | 教育庁 | 教育政策課 | 若狭海洋キャンパス | 2 | 特別教棟 | 物理地学実習室 65 | 逆富士2灯 W200 | FL40 | 18 | 36 |  |  |  |  | 46 | その他 |  | 50 | 50 | F
47 | 教育庁 | 教育政策課 | 若狭海洋キャンパス | 2 | 特別教棟 | 物理地学実習室 65 | 直付黒板灯1灯 | FL40 | 2 | 2 |  |  |  |  | 46 | その他 |  | 50 | 50 | Q
47 | 教育庁 | 教育政策課 | 若狭海洋キャンパス | 2 | 特別教棟 | 廊下 66 | 逆富士2灯 W230 | FL20 | 3 | 6 |  |  |  |  | 22 | その他 |  | 50 | 50 | B
47 | 教育庁 | 教育政策課 | 若狭海洋キャンパス | 2 | 特別教棟 | 廊下 66 | ブラケット | FL40 | 1 | 1 |  |  |  |  | 46 | その他 |  | 50 | 50 | O
47 | 教育庁 | 教育政策課 | 若狭海洋キャンパス | 1 | 普通教棟 | クラスルーム 67 | 逆富士2灯 | FL40 | 8 | 16 |  |  |  |  | 46 | その他 |  | 50 | 50 | F
47 | 教育庁 | 教育政策課 | 若狭海洋キャンパス | 1 | 普通教棟 | クラスルーム 67 | 直付黒板灯1灯 | FL40 | 2 | 2 |  |  |  |  | 46 | その他 |  | 50 | 50 | Q
47 | 教育庁 | 教育政策課 | 若狭海洋キャンパス | 1 | 普通教棟 | クラスルーム 68 | 逆富士2灯 | FL40 | 8 | 16 |  |  |  |  | 45 | その他 | 120日/年 | 480h/年 | 480h/年 | Q
47 | 教育庁 | 教育政策課 | 若狭海洋キャンパス | 1 | 普通教棟 | クラスルーム 68 | 直付黒板灯1灯 | FL40 | 2 | 2 |  |  |  |  | 45 | その他 | 120日/年 | 480h/年 | 480h/年 | Q
47 | 教育庁 | 教育政策課 | 若狭海洋キャンパス | 1 | 普通教棟 | クラスルーム 69 | 逆富士2灯 | FL40 | 8 | 16 |  |  |  |  | 45 | その他 | 120日/年 | 480h/年 | 480h/年 | Q
47 | 教育庁 | 教育政策課 | 若狭海洋キャンパス | 1 | 普通教棟 | クラスルーム 69 | 直付黒板灯1灯 | FL40 | 2 | 2 |  |  |  |  | 45 | その他 | 120日/年 | 480h/年 | 480h/年 | Q
47 | 教育庁 | 教育政策課 | 若狭海洋キャンパス | 1 | 普通教棟 | 男女トイレ 70 | 逆富士1灯 W150 人感センサー付き | FL40 | 2 | 2 |  |  |  |  | 46 | その他 |  | 50 | 50 | BZ
47 | 教育庁 | 教育政策課 | 若狭海洋キャンパス | 1 | 普通教棟 | 男女トイレ 70 | ブラケット | FL20 | 2 | 2 |  |  |  |  | 22 | その他 |  | 50 | 50 | N
47 | 教育庁 | 教育政策課 | 若狭海洋キャンパス | 1 | 普通教棟 | 消火ポンプ 71 | 逆富士1灯 W150 | FL20 | 1 | 1 |  |  |  |  | 22 | その他 |  | 50 | 50 | B
47 | 教育庁 | 教育政策課 | 若狭海洋キャンパス | 1 | 普通教棟 | 廊下 72 | 逆富士2灯 W230 | FL20 | 4 | 8 |  |  |  |  | 22 | その他 |  | 50 | 50 | B
47 | 教育庁 | 教育政策課 | 若狭海洋キャンパス | 1 | 普通教棟 | 準備室 73 | 逆富士2灯 W200 | FL40 | 5 | 10 |  |  |  |  | 46 | その他 |  | 50 | 50 | F
47 | 教育庁 | 教育政策課 | 若狭海洋キャンパス | 1 | 特別教棟 | 生物科学実験室 74 | 逆富士2灯 W200 | FL40 | 18 | 36 |  |  |  |  | 46 | その他 |  | 50 | 50 | F
47 | 教育庁 | 教育政策課 | 若狭海洋キャンパス | 1 | 特別教棟 | 生物科学実験室 74 | 直付黒板灯1灯 | FL40 | 2 | 2 |  |  |  |  | 46 | その他 |  | 50 | 50 | Q
47 | 教育庁 | 教育政策課 | 若狭海洋キャンパス | 1 | 特別教棟 | 廊下 75 | 逆富士2灯 W230 | FL20 | 2 | 4 |  |  |  |  | 22 | その他 |  | 50 | 50 | B
47 | 教育庁 | 教育政策課 | 若狭海洋キャンパス | 1 | 普通教棟 | コモンホール 76 | 逆富士2灯 W230 | FL20 | 3 | 6 |  |  |  |  | 22 | その他 |  | 50 | 50 | B
47 | 教育庁 | 教育政策課 | 若狭海洋キャンパス | 1 | 普通教棟 | コモンホール 76 | ブラケット E17 電球色 | IL40W | 3 | 3 |  |  |  |  | 36 | その他 |  | 50 | 50 | AX
47 | 教育庁 | 教育政策課 | 若狭海洋キャンパス | 1 | 普通教棟 | コモンホール 76 | シーリング5灯 | FCL30 | 4 | 20 |  |  |  |  | 30 | その他 |  | 50 | 50 | AL
47 | 教育庁 | 教育政策課 | 若狭海洋キャンパス | 1 | 普通教棟 | 生徒玄関 77 | 逆富士1灯 W150 | FL40 | 6 | 6 |  |  |  |  | 46 | その他 |  | 50 | 50 | F
47 | 教育庁 | 教育政策課 | 若狭海洋キャンパス | 1 | 普通教棟 | 階段 78 | 逆富士1灯 W150 | FL20 | 6 | 6 |  |  |  |  | 22 | その他 |  | 50 | 50 | B
47 | 教育庁 | 教育政策課 | 若狭海洋キャンパス | 4 | 普通教棟 | 屋上 79 | 笠付トラフ1灯 | FL40 | 1 | 1 |  |  |  |  | 46 | その他 |  | 50 | 50 | F
47 | 教育庁 | 教育政策課 | 若狭海洋キャンパス | 4 | 普通教棟 | 屋上 79 | ブラケット | FL20 | 1 | 2 |  |  |  |  | 22 | その他 |  | 50 | 50 | N
47 | 教育庁 | 教育政策課 | 若狭海洋キャンパス | 3 | 本館 | 水産部室 80 | 逆富士2灯 W200 | FL40 | 8 | 16 |  |  |  |  | 46 | その他 |  | 50 | 50 | F
47 | 教育庁 | 教育政策課 | 若狭海洋キャンパス | 3 | 本館 | 標本室 81 | 逆富士2灯 | FL40 | 10 | 20 |  |  |  |  | 46 | その他 |  | 50 | 50 | F
47 | 教育庁 | 教育政策課 | 若狭海洋キャンパス | 3 | 本館 | 標本室 81 | 笠付トラフ1灯 | FL40 | 10 | 10 |  |  |  |  | 46 | その他 |  | 50 | 50 | F
47 | 教育庁 | 教育政策課 | 若狭海洋キャンパス | 3 | 本館 | 標本室 82 | 逆富士2灯 W200 | FL40 | 8 | 16 |  |  |  |  | 46 | その他 |  | 50 | 50 | F
47 | 教育庁 | 教育政策課 | 若狭海洋キャンパス | 3 | 本館 | 標本室 82 | 逆富士2灯 W200 | FL40 | 8 | 16 |  |  |  |  | 46 | その他 |  | 50 | 50 | F
47 | 教育庁 | 教育政策課 | 若狭海洋キャンパス | 3 | 本館 | 標本室 82 | 直付黒板灯1灯 | FL40 | 2 | 2 |  |  |  |  | 46 | その他 |  | 50 | 50 | Q
47 | 教育庁 | 教育政策課 | 若狭海洋キャンパス | 3 | 本館 | 廊下 84 | 逆富士1灯 W150 | FL40 | 4 | 4 |  |  |  |  | 46 | その他 |  | 50 | 50 | F
47 | 教育庁 | 教育政策課 | 若狭海洋キャンパス | 3 | 本館 | 書道室 | 直付黒板灯1灯 | FL40 | 1 | 2 |  |  |  |  | 45 | その他 |  | 50 | 50 | F
47 | 教育庁 | 教育政策課 | 若狭海洋キャンパス | 2 | 本館 | 男子トイレ 85 | 逆富士1灯 W150 | FL40 | 2 | 2 |  |  |  |  | 46 | その他 |  | 50 | 50 | F
47 | 教育庁 | 教育政策課 | 若狭海洋キャンパス | 2 | 本館 | 女子トイレ 86 | 逆富士1灯 W150 | FL40 | 1 | 1 |  |  |  |  | 46 | その他 |  | 50 | 50 | F
47 | 教育庁 | 教育政策課 | 若狭海洋キャンパス | 2 | 本館 | 教育相談室 87 | 逆富士2灯 W200 | FL40 | 4 | 8 |  |  |  |  | 46 | その他 |  | 50 | 50 | F
47 | 教育庁 | 教育政策課 | 若狭海洋キャンパス | 2 | 本館 | 応接室 88 | ダウンライト Φ150 | FDL18 | 4 | 4 |  |  |  |  | 18 | その他 |  | 50 | 50 | FJ
47 | 教育庁 | 教育政策課 | 若狭海洋キャンパス | 2 | 本館 | 応接室 88 | 逆富士2灯 W200 | FL40 | 9 | 18 |  |  |  |  | 46 | その他 |  | 50 | 50 | F
47 | 教育庁 | 教育政策課 | 若狭海洋キャンパス | 2 | 本館 | 応接室 88 | ブラケット E26 | IL60W | 1 | 1 |  |  |  |  | 54 | その他 |  | 50 | 50 | AQ
47 | 教育庁 | 教育政策課 | 若狭海洋キャンパス | 2 | 本館 | 資料室 89 | 逆富士2灯 W200 | FL40 | 4 | 8 |  |  |  |  | 46 | その他 |  | 50 | 50 | BN
47 | 教育庁 | 教育政策課 | 若狭海洋キャンパス | 2 | 本館 | 大職員室 90 | 逆富士2灯 W200 | FL40 | 14 | 28 |  |  |  |  | 46 | その他 |  | 50 | 50 | F
47 | 教育庁 | 教育政策課 | 若狭海洋キャンパス | 2 | 本館 | 印刷室 91 | 逆富士2灯 W200 | FL40 | 4 | 8 |  |  |  |  | 46 | その他 |  | 50 | 50 | F
47 | 教育庁 | 教育政策課 | 若狭海洋キャンパス | 2 | 本館 | 廊下 92 | 逆富士1灯 W150 | FL40 | 4 | 4 |  |  |  |  | 46 | その他 |  | 50 | 50 | F
47 | 教育庁 | 教育政策課 | 若狭海洋キャンパス | 2 | 本館 | 廊下 92 | 逆富士1灯 W150 | FL20 | 2 | 2 |  |  |  |  | 22 | その他 |  | 50 | 50 | B
47 | 教育庁 | 教育政策課 | 若狭海洋キャンパス | 1 | 本館 | 女子トイレ 93 | 逆富士1灯 W150 | FL40 | 1 | 1 |  |  |  |  | 46 | その他 |  | 50 | 50 | F
47 | 教育庁 | 教育政策課 | 若狭海洋キャンパス | 1 | 本館 | 男子トイレ 94 | 逆富士1灯 W150 | FL40 | 2 | 2 |  |  |  |  | 46 | その他 |  | 50 | 50 | F
47 | 教育庁 | 教育政策課 | 若狭海洋キャンパス | 1 | 本館 | 階段下倉庫 95 | ブラケット E26 電球色 | IL60W | 2 | 2 |  |  |  |  | 54 | その他 |  | 50 | 50 | AR
47 | 教育庁 | 教育政策課 | 若狭海洋キャンパス | 1 | 本館 | 会議室 96 | 埋込下面開放4灯 W450 | FL40 | 4 | 16 |  |  |  |  | 46 | その他 |  | 50 | 50 | F
47 | 教育庁 | 教育政策課 | 若狭海洋キャンパス | 1 | 本館 | 応接室 97 | 埋込下面開放4灯 W450 | FL40 | 4 | 16 |  |  |  |  | 46 | その他 |  | 50 | 50 | F
47 | 教育庁 | 教育政策課 | 若狭海洋キャンパス | 1 | 本館 | 校長室 98 | 下面開放4灯 W450 | FL40 | 4 | 16 |  |  |  |  | 46 | その他 |  | 50 | 50 | F
47 | 教育庁 | 教育政策課 | 若狭海洋キャンパス | 1 | 本館 | 事務室 99 | 逆富士2灯 W200 | FL40 | 15 | 30 |  |  |  |  | 46 | その他 |  | 50 | 50 | BN
47 | 教育庁 | 教育政策課 | 若狭海洋キャンパス | 1 | 本館 | 保健室 100 | 逆富士2灯 W250 | FL40 | 10 | 20 |  |  |  |  | 46 | その他 |  | 50 | 50 | F
47 | 教育庁 | 教育政策課 | 若狭海洋キャンパス | 1 | 本館 | 保健室 100 | 逆富士1灯 W150 | FL40 | 2 | 2 |  |  |  |  | 46 | その他 |  | 50 | 50 | F
47 | 教育庁 | 教育政策課 | 若狭海洋キャンパス | 1 | 本館 | 保健室 100 | 逆富士1灯 W150 | FL20 | 1 | 1 |  |  |  |  | 22 | その他 |  | 50 | 50 | B
47 | 教育庁 | 教育政策課 | 若狭海洋キャンパス | 1 | 本館 | 女子更衣室 101 | 逆富士1灯 W150 | FL40 | 3 | 3 |  |  |  |  | 46 | その他 |  | 50 | 50 | F
47 | 教育庁 | 教育政策課 | 若狭海洋キャンパス | 1 | 本館 | 校務員室 102 | 逆富士1灯 W150 SUS | FL40 | 5 | 5 |  |  |  | ○ | 46 | その他 |  | 50 | 50 | CG
47 | 教育庁 | 教育政策課 | 若狭海洋キャンパス | 1 | 本館 | 校務員室 102 | 逆富士1灯 W150 | FL20 | 1 | 1 |  |  |  |  | 22 | その他 |  | 50 | 50 | B
47 | 教育庁 | 教育政策課 | 若狭海洋キャンパス | 1 | 本館 | 校務員室 102 | ダウンライト □200 電球色 | IL60W | 1 | 1 |  |  |  |  | 54 | その他 |  | 50 | 50 | DQ
47 | 教育庁 | 教育政策課 | 若狭海洋キャンパス | 1 | 本館 | 校務員室 102 | ブラケット4灯 和風 | FL20 | 1 | 4 |  |  |  |  | 22 | その他 |  | 50 | 50 | B
47 | 教育庁 | 教育政策課 | 若狭海洋キャンパス | 1 | 本館 | 書庫 103 | 逆富士1灯 W150 | FL40 | 2 | 2 |  |  |  |  | 46 | その他 |  | 50 | 50 | F
47 | 教育庁 | 教育政策課 | 若狭海洋キャンパス | 1 | 本館 | 警備員室 104 | ブラケット4灯 和風 | FL20 | 1 | 4 |  |  |  |  | 22 | その他 |  | 50 | 50 | B
47 | 教育庁 | 教育政策課 | 若狭海洋キャンパス | 1 | 本館 | 警備員室 104 | シーリング □200 電球色 | IL60W | 1 | 1 |  |  |  |  | 54 | その他 |  | 50 | 50 | AR
47 | 教育庁 | 教育政策課 | 若狭海洋キャンパス | 1 | 本館 | 廊下 105 | 直付スクエア4灯 □620 | FL20 | 4 | 16 |  |  |  |  | 22 | その他 |  | 50 | 50 | B
47 | 教育庁 | 教育政策課 | 若狭海洋キャンパス | 1 | 本館 | 廊下 105 | 埋込スクエア4灯 □600 | FPL55 | 4 | 16 |  |  |  |  | 55 | その他 |  | 50 | 50 | DL
47 | 教育庁 | 教育政策課 | 若狭海洋キャンパス | 1 | 本館 | 階段 106 | 逆富士1灯 W150 | FL20 | 1 | 1 |  |  |  |  | 22 | その他 |  | 50 | 50 | B
47 | 教育庁 | 教育政策課 | 若狭海洋キャンパス | 1 | 本館 | 階段 106 | 逆富士1灯 W150 | FL40 | 2 | 2 |  |  |  |  | 46 | その他 |  | 50 | 50 | F
47 | 教育庁 | 教育政策課 | 若狭海洋キャンパス | 1 | 本館 | 階段 106 | 逆富士1灯 | FL20 | 1 | 1 |  |  |  |  | 22 | その他 |  | 50 | 50 | B
47 | 教育庁 | 教育政策課 | 若狭海洋キャンパス | 1 | 本館 | 階段 107 | 逆富士1灯 W150 | FL40 | 3 | 3 |  |  |  |  | 46 | その他 |  | 50 | 50 | F
47 | 教育庁 | 教育政策課 | 若狭海洋キャンパス | 1 | 本館 | 階段 107 | 逆富士1灯 W150 | FL20 | 1 | 1 |  |  |  |  | 22 | その他 |  | 50 | 50 | B
47 | 教育庁 | 教育政策課 | 若狭海洋キャンパス | 1 | 本館 | 階段 108 | 逆富士1灯 W150 | FL20 | 2 | 2 |  |  |  |  | 22 | その他 |  | 50 | 50 | B
47 | 教育庁 | 教育政策課 | 若狭海洋キャンパス | 1 | 本館 | 校務員室 109 | 逆富士2灯 W200 | FL40 | 4 | 8 |  |  |  |  | 46 | その他 |  | 50 | 50 | F
47 | 教育庁 | 教育政策課 | 若狭海洋キャンパス | 1 | 本館 | 校務員室 109 | ブラケット | FL20 | 1 | 1 |  |  |  |  | 22 | その他 |  | 50 | 50 | N
47 | 教育庁 | 教育政策課 | 若狭海洋キャンパス | 1 | 本館 | 廊下 110 | 逆富士2灯 W230 | FL20 | 1 | 2 |  |  |  |  | 22 | その他 |  | 50 | 50 | B
48 | 教育庁 | 教育政策課 | 丸岡高等学校 | 1 | 武道場 | 渡り廊下（体育館-武道場） 91 | 逆富士1灯 W150 | FL20 | 2 | 2 |  |  |  |  | 22 | その他 | 240 | 480 | 480 | BG
48 | 教育庁 | 教育政策課 | 丸岡高等学校 | 1 | 武道場 | 武道場 | 逆富士1灯 W150 | FL20 | 21 | 42 | ○ | 5 |  |  | 22 | その他 | 240 | 480 | 480 | BG
48 | 教育庁 | 教育政策課 | 丸岡高等学校 | 1 | 武道場 | 武道場 更衣室 | 逆富士1灯 W150 | FL20 | 4 | 8 |  |  |  |  | 22 | その他 | 240 | 480 | 480 | BG
48 | 教育庁 | 教育政策課 | 丸岡高等学校 | 1 | 武道場 | 武道場 トイレ | 逆富士1灯 W150 | FL20 | 1 | 2 |  |  |  |  | 22 | その他 | 240 | 480 | 480 | BG
48 | 教育庁 | 教育政策課 | 丸岡高等学校 | 1 | 本館 | 渡り廊下（本館－第一体育館） | 逆富士1灯 W150 | FL20 | 4 | 4 |  |  |  |  | 22 | その他 | 240 | 480 | 480 | BG
48 | 教育庁 | 教育政策課 | 丸岡高等学校 | 3 | 本館 | LL教室 1 | 直付下面開放2灯 W140 | HF32 | 19 | 38 |  |  |  |  | 35 | 始業～就業（8:30～17:15） | 180 |  | 1395 | H
48 | 教育庁 | 教育政策課 | 丸岡高等学校 | 3 | 本館 | LL教室 1 | 直付黒板灯1灯 | HF32 | 2 | 2 |  |  |  |  | 35 | 始業～就業（8:30～17:15） | 180 |  | 1395 | R
48 | 教育庁 | 教育政策課 | 丸岡高等学校 | 3 | 本館 | 視聴覚準備室 2 | 直付下面開放2灯 W140 | HF32 | 6 | 12 |  |  |  |  | 35 | 始業～就業（8:30～17:15） | 180 |  | 1395 | H
48 | 教育庁 | 教育政策課 | 丸岡高等学校 | 3 | 本館 | 視聴覚室 3 | 直付下面開放2灯 W140 | HF32 | 18 | 36 |  |  |  |  | 35 | 始業～就業（8:30～17:15） | 180 |  | 1395 | H
48 | 教育庁 | 教育政策課 | 丸岡高等学校 | 3 | 本館 | コンピューター室 4 | 直付下面開放2灯 W140 ルーバー付 | HF32 | 16 | 32 |  |  |  |  | 35 | 始業～就業（8:30～17:15） | 180 |  | 1395 | H
48 | 教育庁 | 教育政策課 | 丸岡高等学校 | 3 | 本館 | コンピューター室 4 | 直付黒板灯1灯 | HF32 | 2 | 2 |  |  |  |  | 35 | 始業～就業（8:30～17:15） | 180 |  | 1395 | R
48 | 教育庁 | 教育政策課 | 丸岡高等学校 | 3 | 本館 | 書道教室 5 | 直付下面開放2灯 W140 | HF32 | 15 | 30 |  |  |  |  | 35 | 始業～就業（8:30～17:15） | 180 |  | 1395 | H
48 | 教育庁 | 教育政策課 | 丸岡高等学校 | 3 | 本館 | 書道教室 5 | 直付黒板灯1灯 | HF32 | 2 | 2 |  |  |  |  | 35 | 始業～就業（8:30～17:15） | 180 |  | 1395 | R
48 | 教育庁 | 教育政策課 | 丸岡高等学校 | 3 | 本館 | 書道準備室 6 | 直付下面開放2灯 W140 | HF32 | 6 | 12 |  |  |  |  | 35 | 始業～就業（8:30～17:15） | 180 |  | 1395 | H
48 | 教育庁 | 教育政策課 | 丸岡高等学校 | 3 | 本館 | 美術準備室 7 | 直付下面開放2灯 W140 | HF32 | 6 | 12 |  |  |  |  | 35 | 始業～就業（8:30～17:15） | 180 |  | 1395 | H
48 | 教育庁 | 教育政策課 | 丸岡高等学校 | 3 | 本館 | 美術室 8 | 直付下面開放2灯 W140 | HF32 | 20 | 40 |  |  |  |  | 35 | 始業～就業（8:30～17:15） | 180 |  | 1395 | H
48 | 教育庁 | 教育政策課 | 丸岡高等学校 | 3 | 本館 | 美術室 8 | 直付黒板灯1灯 | HF32 | 2 | 2 |  |  |  |  | 35 | 始業～就業（8:30～17:15） | 180 |  | 1395 | R
48 | 教育庁 | 教育政策課 | 丸岡高等学校 | 3 | 本館 | 10廊下 10 | 逆富士1灯 W120 | HF32 | 8 | 8 |  |  |  |  | 35 | 始業～就業（8:30～17:15） | 240 |  | 1860 | H
48 | 教育庁 | 教育政策課 | 丸岡高等学校 | 3 | 本館 | A階段 11 | 逆富士1灯 W120 | HF32 | 5 | 5 | ○ | 4.5 |  |  | 35 | 始業～就業（8:30～17:15） | 240 |  | 1860 | H
48 | 教育庁 | 教育政策課 | 丸岡高等学校 | 3 | 本館 | B階段 12 | 逆富士1灯 W120 | HF32 | 5 | 5 | ○ | 3.7 |  |  | 35 | 始業～就業（8:30～17:15） | 240 |  | 1860 | H
48 | 教育庁 | 教育政策課 | 丸岡高等学校 | 3 | 本館 | 資料室 13 | 逆富士1灯 W120 | HF32 | 2 | 2 |  |  |  |  | 35 | 始業～就業（8:30～17:15） | 180 |  | 1395 | H
48 | 教育庁 | 教育政策課 | 丸岡高等学校 | 3 | 本館 | 演習室C-1 14 | 直付下面開放2灯 W200 | HF32 | 8 | 16 |  |  |  |  | 35 | 始業～就業（8:30～17:15） | 180 |  | 1395 | H
48 | 教育庁 | 教育政策課 | 丸岡高等学校 | 3 | 本館 | 演習室C-1 14 | 直付黒板灯1灯 | HF32 | 2 | 2 |  |  |  |  | 35 | 始業～就業（8:30～17:15） | 180 |  | 1395 | R
48 | 教育庁 | 教育政策課 | 丸岡高等学校 | 3 | 本館 | 3-1 15 | 直付下面開放2灯 W200 | HF32 | 8 | 16 |  |  |  |  | 35 | 始業～就業（8:30～17:15） | 240 |  | 1860 | H
48 | 教育庁 | 教育政策課 | 丸岡高等学校 | 3 | 本館 | 3-1 15 | 直付黒板灯1灯 | HF32 | 2 | 2 |  |  |  |  | 35 | 始業～就業（8:30～17:15） | 240 |  | 1860 | R
48 | 教育庁 | 教育政策課 | 丸岡高等学校 | 3 | 本館 | 3-2 16 | 直付下面開放2灯 W200 | HF32 | 8 | 16 |  |  |  |  | 35 | 始業～就業（8:30～17:15） | 240 |  | 1860 | H
48 | 教育庁 | 教育政策課 | 丸岡高等学校 | 3 | 本館 | 3-2 16 | 直付黒板灯1灯 | HF32 | 2 | 2 |  |  |  |  | 35 | 始業～就業（8:30～17:15） | 240 |  | 1860 | R
48 | 教育庁 | 教育政策課 | 丸岡高等学校 | 3 | 本館 | 居室 17 | 直付下面開放2灯 W200 | HF32 | 8 | 16 |  |  |  |  | 35 | 始業～就業（8:30～17:15） | 240 |  | 1860 | H
48 | 教育庁 | 教育政策課 | 丸岡高等学校 | 3 | 本館 | 居室 17 | 直付黒板灯1灯 | HF32 | 2 | 2 |  |  |  |  | 35 | 始業～就業（8:30～17:15） | 240 |  | 1860 | R
48 | 教育庁 | 教育政策課 | 丸岡高等学校 | 3 | 本館 | 3-3 18 | 直付下面開放2灯 W200 | HF32 | 8 | 16 |  |  |  |  | 35 | 始業～就業（8:30～17:15） | 240 |  | 1860 | H
48 | 教育庁 | 教育政策課 | 丸岡高等学校 | 3 | 本館 | 3-3 18 | 直付黒板灯1灯 | HF32 | 2 | 2 |  |  |  |  | 35 | 始業～就業（8:30～17:15） | 240 |  | 1860 | R
48 | 教育庁 | 教育政策課 | 丸岡高等学校 | 3 | 本館 | 演習室C-2 19 | 直付下面開放2灯 W200 | HF32 | 8 | 16 |  |  |  |  | 35 | 始業～就業（8:30～17:15） | 180 |  | 1395 | H
48 | 教育庁 | 教育政策課 | 丸岡高等学校 | 3 | 本館 | 演習室C-2 19 | 直付黒板灯1灯 | HF32 | 2 | 2 |  |  |  |  | 35 | 始業～就業（8:30～17:15） | 180 |  | 1395 | R
48 | 教育庁 | 教育政策課 | 丸岡高等学校 | 3 | 本館 | 男子トイレ 20 | 逆富士1灯 W120 | HF32 | 1 | 1 |  |  |  |  | 35 | 始業～就業（8:30～17:15） | 240 |  | 1860 | H
48 | 教育庁 | 教育政策課 | 丸岡高等学校 | 3 | 本館 | 男子トイレ 20 | 逆富士2灯 W200 WP | HF32 | 2 | 4 |  |  |  | ○ | 35 | 始業～就業（8:30～17:15） | 240 |  | 1860 | CN
48 | 教育庁 | 教育政策課 | 丸岡高等学校 | 3 | 本館 | 男子トイレ 20 | ブラケット | FL40 | 1 | 1 |  |  |  |  | 46 | 始業～就業（8:30～17:15） | 240 |  | 1860 | O
48 | 教育庁 | 教育政策課 | 丸岡高等学校 | 3 | 本館 | 女子トイレ 21 | 逆富士1灯 W120 WP | HF32 | 1 | 1 |  |  |  | ○ | 35 | 始業～就業（8:30～17:15） | 240 |  | 1860 | CI
48 | 教育庁 | 教育政策課 | 丸岡高等学校 | 3 | 本館 | 女子トイレ 21 | ブラケット | FL40 | 1 | 1 |  |  |  |  | 46 | 始業～就業（8:30～17:15） | 240 |  | 1860 | O
48 | 教育庁 | 教育政策課 | 丸岡高等学校 | 3 | 本館 | 女子トイレ 21 | 逆富士2灯 W200 WP | HF32 | 3 | 6 |  |  |  | ○ | 35 | 始業～就業（8:30～17:15） | 240 |  | 1860 | CN
48 | 教育庁 | 教育政策課 | 丸岡高等学校 | 3 | 本館 | 音楽準備室 22 | 逆富士2灯 W200 | HF32 | 3 | 6 |  |  |  |  | 35 | 始業～就業（8:30～17:15） | 180 |  | 1395 | H
48 | 教育庁 | 教育政策課 | 丸岡高等学校 | 3 | 本館 | 音楽室 23 | 直付下面開放2灯 W140 | HF32 | 15 | 30 |  |  |  |  | 35 | 始業～就業（8:30～17:15） | 180 |  | 1395 | H
48 | 教育庁 | 教育政策課 | 丸岡高等学校 | 3 | 本館 | 音楽室 23 | 直付黒板灯1灯 | HF32 | 2 | 2 |  |  |  |  | 35 | 始業～就業（8:30～17:15） | 180 |  | 1395 | R
48 | 教育庁 | 教育政策課 | 丸岡高等学校 | 3 | 本館 | 音楽室 23 | 逆富士1灯 W120 | HF32 | 2 | 2 |  |  |  |  | 35 | 始業～就業（8:30～17:15） | 180 |  | 1395 | H
48 | 教育庁 | 教育政策課 | 丸岡高等学校 | 3 | 本館 | 音楽室 23 | 逆富士2灯 W200 | HF32 | 4 | 8 |  |  |  |  | 35 | 始業～就業（8:30～17:15） | 180 |  | 1395 | H
48 | 教育庁 | 教育政策課 | 丸岡高等学校 | 3 | 本館 | 24廊下 24 | 逆富士1灯 W120 | HF32 | 7 | 7 |  |  |  |  | 35 | 始業～就業（8:30～17:15） | 240 |  | 1860 | H
48 | 教育庁 | 教育政策課 | 丸岡高等学校 | 3 | 本館 | 24廊下 24 | 逆富士1灯 W120 | HF32 | 1 | 1 |  |  |  |  | 35 | 始業～就業（8:30～17:15） | 240 |  | 1860 | BM
48 | 教育庁 | 教育政策課 | 丸岡高等学校 | 1 | 本館 | C階段 25 | 埋込下面開放1灯 W160 | HF32 | 2 | 2 |  |  |  |  | 35 | 始業～就業（8:30～17:15） | 240 |  | 1860 | H
48 | 教育庁 | 教育政策課 | 丸岡高等学校 | 1 | 本館 | C階段 25 | 逆富士1灯 W120 | HF32 | 3 | 3 | ○ | 4.5 |  |  | 35 | 始業～就業（8:30～17:15） | 240 |  | 1860 | H
48 | 教育庁 | 教育政策課 | 丸岡高等学校 | 1 | 本館 | D階段 26 | 逆富士1灯 W120 | HF32 | 2 | 2 | ○ | 3.6 |  |  | 35 | 始業～就業（8:30～17:15） | 240 |  | 1860 | H
48 | 教育庁 | 教育政策課 | 丸岡高等学校 | 2 | 本館 | 図書室 27 | 直付下面開放2灯 W140 | HF32 | 16 | 32 |  |  |  |  | 35 | 始業～就業（8:30～17:15） | 240 |  | 1860 | H
48 | 教育庁 | 教育政策課 | 丸岡高等学校 | 2 | 本館 | 図書室 27 | 笠付トラフ1灯 | HF32 | 10 | 10 |  |  |  |  | 35 | 始業～就業（8:30～17:15） | 240 |  | 1860 | H
48 | 教育庁 | 教育政策課 | 丸岡高等学校 | 2 | 本館 | 図書室 27 | 逆富士1灯 W120 | HF32 | 1 | 1 |  |  |  |  | 35 | 始業～就業（8:30～17:15） | 240 |  | 1860 | H
48 | 教育庁 | 教育政策課 | 丸岡高等学校 | 2 | 本館 | 演習室B-1 28 | 直付下面開放2灯 W200 | HF32 | 8 | 16 |  |  |  |  | 35 | 始業～就業（8:30～17:15） | 180 |  | 1395 | H
48 | 教育庁 | 教育政策課 | 丸岡高等学校 | 2 | 本館 | 演習室B-1 28 | 直付黒板灯1灯 | HF32 | 2 | 2 |  |  |  |  | 35 | 始業～就業（8:30～17:15） | 180 |  | 1395 | R
48 | 教育庁 | 教育政策課 | 丸岡高等学校 | 2 | 本館 | 演習室B-2 29 | 直付下面開放2灯 W200 | HF32 | 8 | 16 |  |  |  |  | 35 | 始業～就業（8:30～17:15） | 180 |  | 1395 | H
48 | 教育庁 | 教育政策課 | 丸岡高等学校 | 2 | 本館 | 演習室B-2 29 | 直付黒板灯1灯 | HF32 | 2 | 2 |  |  |  |  | 35 | 始業～就業（8:30～17:15） | 180 |  | 1395 | R
48 | 教育庁 | 教育政策課 | 丸岡高等学校 | 2 | 本館 | 2-1 30 | 直付下面開放2灯 W200 | HF32 | 8 | 16 |  |  |  |  | 35 | 始業～就業（8:30～17:15） | 240 |  | 1860 | H
48 | 教育庁 | 教育政策課 | 丸岡高等学校 | 2 | 本館 | 2-1 30 | 直付黒板灯1灯 | HF32 | 2 | 2 |  |  |  |  | 35 | 始業～就業（8:30～17:15） | 240 |  | 1860 | R
48 | 教育庁 | 教育政策課 | 丸岡高等学校 | 2 | 本館 | 2-2 31 | 直付下面開放2灯 W200 | HF32 | 8 | 16 |  |  |  |  | 35 | 始業～就業（8:30～17:15） | 240 |  | 1860 | H
48 | 教育庁 | 教育政策課 | 丸岡高等学校 | 2 | 本館 | 2-2 31 | 直付黒板灯1灯 | HF32 | 2 | 2 |  |  |  |  | 35 | 始業～就業（8:30～17:15） | 240 |  | 1860 | R
48 | 教育庁 | 教育政策課 | 丸岡高等学校 | 2 | 本館 | 2-3 32 | 直付下面開放2灯 W200 | HF32 | 8 | 16 |  |  |  |  | 35 | 始業～就業（8:30～17:15） | 240 |  | 1860 | H
48 | 教育庁 | 教育政策課 | 丸岡高等学校 | 2 | 本館 | 2-3 32 | 直付黒板灯1灯 | HF32 | 2 | 2 |  |  |  |  | 35 | 始業～就業（8:30～17:15） | 240 |  | 1860 | R
48 | 教育庁 | 教育政策課 | 丸岡高等学校 | 2 | 本館 | 演習室B-3 33 | 直付下面開放2灯 W200 | HF32 | 8 | 16 |  |  |  |  | 35 | 始業～就業（8:30～17:15） | 180 |  | 1395 | H
48 | 教育庁 | 教育政策課 | 丸岡高等学校 | 2 | 本館 | 演習室B-3 33 | 直付黒板灯1灯 | HF32 | 2 | 2 |  |  |  |  | 35 | 始業～就業（8:30～17:15） | 180 |  | 1395 | R
48 | 教育庁 | 教育政策課 | 丸岡高等学校 | 2 | 本館 | 男子トイレ 34 | 逆富士1灯 W120 | HF32 | 1 | 1 |  |  |  |  | 35 | 始業～就業（8:30～17:15） | 240 |  | 1860 | H
48 | 教育庁 | 教育政策課 | 丸岡高等学校 | 2 | 本館 | 男子トイレ 34 | 逆富士2灯 W200 WP | HF32 | 2 | 4 |  |  |  | ○ | 35 | 始業～就業（8:30～17:15） | 240 |  | 1860 | CN
48 | 教育庁 | 教育政策課 | 丸岡高等学校 | 2 | 本館 | 男子トイレ 34 | ブラケット | FL40 | 1 | 1 |  |  |  |  | 46 | 始業～就業（8:30～17:15） | 240 |  | 1860 | O
48 | 教育庁 | 教育政策課 | 丸岡高等学校 | 2 | 本館 | 女子トイレ 35 | 逆富士1灯 W120 WP | HF32 | 1 | 1 |  |  |  | ○ | 35 | 始業～就業（8:30～17:15） | 240 |  | 1860 | CI
48 | 教育庁 | 教育政策課 | 丸岡高等学校 | 2 | 本館 | 女子トイレ 35 | ブラケット | FL40 | 1 | 1 |  |  |  |  | 46 | 始業～就業（8:30～17:15） | 240 |  | 1860 | O
48 | 教育庁 | 教育政策課 | 丸岡高等学校 | 2 | 本館 | 女子トイレ 35 | 逆富士2灯 W200 WP | HF32 | 3 | 6 |  |  |  | ○ | 35 | 始業～就業（8:30～17:15） | 240 |  | 1860 | CN
48 | 教育庁 | 教育政策課 | 丸岡高等学校 | 2 | 本館 | 被服準備室 36 | 逆富士2灯 W200 | HF32 | 3 | 6 |  |  |  |  | 35 | 始業～就業（8:30～17:15） | 180 |  | 1395 | H
48 | 教育庁 | 教育政策課 | 丸岡高等学校 | 2 | 本館 | 被服室 37 | 直付下面開放2灯 W140 | HF32 | 20 | 40 |  |  |  |  | 35 | 始業～就業（8:30～17:15） | 180 |  | 1395 | H
48 | 教育庁 | 教育政策課 | 丸岡高等学校 | 2 | 本館 | 被服室 37 | 直付黒板灯1灯 | HF32 | 2 | 2 |  |  |  |  | 35 | 始業～就業（8:30～17:15） | 180 |  | 1395 | R
48 | 教育庁 | 教育政策課 | 丸岡高等学校 | 2 | 本館 | 家庭科準備室 38 | 逆富士2灯 W230 | FL40 | 6 | 12 |  |  |  |  | 46 | 始業～就業（8:30～17:15） | 180 |  | 1395 | F
48 | 教育庁 | 教育政策課 | 丸岡高等学校 | 2 | 本館 | 家庭科準備室 38 | ブラケット | FL20 | 2 | 2 |  |  |  |  | 22 | 始業～就業（8:30～17:15） | 180 |  | 1395 | CX
48 | 教育庁 | 教育政策課 | 丸岡高等学校 | 2 | 本館 | 和室 39 | 直付シーリング4灯 □450 | FL20 | 8 | 32 |  |  |  |  | 22 | 始業～就業（8:30～17:15） | 240 |  | 1860 | B
48 | 教育庁 | 教育政策課 | 丸岡高等学校 | 2 | 本館 | 和室 39 | ダウンライト Φ100 WP 電球色 | FDL13 | 5 | 5 |  |  |  | ○ | 13 | 始業～就業（8:30～17:15） | 240 |  | 1860 | FU
48 | 教育庁 | 教育政策課 | 丸岡高等学校 | 2 | 本館 | イスキアス 40 | 逆富士2灯 W230 | FL40 | 4 | 8 |  |  |  |  | 46 | 始業～就業（8:30～17:15） | 240 |  | 1860 | F
48 | 教育庁 | 教育政策課 | 丸岡高等学校 | 2 | 本館 | 生徒会室 41 | 逆富士2灯 W230 | FL40 | 4 | 8 |  |  |  |  | 46 | 始業～就業（8:30～17:15） | 180 |  | 1395 | F
48 | 教育庁 | 教育政策課 | 丸岡高等学校 | 2 | 本館 | 化学教室 43 | 直付下面開放2灯 W140 | HF32 | 20 | 40 |  |  |  |  | 35 | 始業～就業（8:30～17:15） | 180 |  | 1395 | H
48 | 教育庁 | 教育政策課 | 丸岡高等学校 | 2 | 本館 | 化学教室 43 | 直付黒板灯1灯 | HF32 | 2 | 2 |  |  |  |  | 35 | 始業～就業（8:30～17:15） | 180 |  | 1395 | R
48 | 教育庁 | 教育政策課 | 丸岡高等学校 | 2 | 本館 | 化学教室 準備室 44 | 直付下面開放2灯 W140 | HF32 | 9 | 18 |  |  |  |  | 35 | 始業～就業（8:30～17:15） | 180 |  | 1395 | H
48 | 教育庁 | 教育政策課 | 丸岡高等学校 | 2 | 本館 | 化学教室 薬品庫 44 | 逆富士2灯 W200 | HF32 | 2 | 4 |  |  |  |  | 35 | 始業～就業（8:30～17:15） | 180 |  | 1395 | H
48 | 教育庁 | 教育政策課 | 丸岡高等学校 | 2 | 本館 | 化学教室 倉庫 44 | 逆富士2灯 W200 | HF32 | 2 | 4 |  |  |  |  | 35 | 始業～就業（8:30～17:15） | 180 |  | 1395 | H
48 | 教育庁 | 教育政策課 | 丸岡高等学校 | 2 | 本館 | 物理準備室 45 | 直付下面開放2灯 W140 | HF32 | 9 | 18 |  |  |  |  | 35 | 始業～就業（8:30～17:15） | 180 |  | 1395 | H
48 | 教育庁 | 教育政策課 | 丸岡高等学校 | 2 | 本館 | 物理教室 46 | 直付下面開放2灯 W140 | HF32 | 15 | 30 |  |  |  |  | 35 | 始業～就業（8:30～17:15） | 180 |  | 1395 | H
48 | 教育庁 | 教育政策課 | 丸岡高等学校 | 2 | 本館 | 物理教室 46 | 直付黒板灯1灯 | HF32 | 2 | 2 |  |  |  |  | 35 | 始業～就業（8:30～17:15） | 180 |  | 1395 | R
48 | 教育庁 | 教育政策課 | 丸岡高等学校 | 2 | 本館 | 第二図書館 47 | 直付下面開放2灯 W140 | HF32 | 9 | 18 |  |  |  |  | 35 | 始業～就業（8:30～17:15） | 180 |  | 1395 | H
48 | 教育庁 | 教育政策課 | 丸岡高等学校 | 2 | 本館 | 第二図書館 47 | 直付黒板灯1灯 | HF32 | 2 | 2 |  |  |  |  | 35 | 始業～就業（8:30～17:15） | 180 |  | 1395 | R
48 | 教育庁 | 教育政策課 | 丸岡高等学校 | 2 | 本館 | 小会議室 48 | 直付下面開放2灯 W140 | HF32 | 6 | 12 |  |  |  |  | 35 | 始業～就業（8:30～17:15） | 180 |  | 1395 | H
48 | 教育庁 | 教育政策課 | 丸岡高等学校 | 2 | 本館 | 放送室 50 | 直付下面開放2灯 W140 | HF32 | 6 | 12 |  |  |  |  | 35 | 始業～就業（8:30～17:15） | 180 |  | 1395 | H
48 | 教育庁 | 教育政策課 | 丸岡高等学校 | 2 | 本館 | 職員室 51 | 直付下面開放2灯 W140 | HF32 | 22 | 44 |  |  |  |  | 35 | 始業～就業（8:30～17:15） | 240 |  | 1860 | H
48 | 教育庁 | 教育政策課 | 丸岡高等学校 | 2 | 本館 | 55廊下 55 | 逆富士1灯 W120 | HF32 | 10 | 10 |  |  |  |  | 35 | 始業～就業（8:30～17:15） | 240 |  | 1860 | H
48 | 教育庁 | 教育政策課 | 丸岡高等学校 | 2 | 本館 | 56廊下 56 | 逆富士1灯 W120 | HF32 | 1 | 1 |  |  |  |  | 35 | 始業～就業（8:30～17:15） | 240 |  | 1860 | H
48 | 教育庁 | 教育政策課 | 丸岡高等学校 | 2 | 本館 | 56廊下 56 | 逆富士1灯 W150 | FL40 | 3 | 3 |  |  |  |  | 46 | 始業～就業（8:30～17:15） | 240 |  | 1860 | F
48 | 教育庁 | 教育政策課 | 丸岡高等学校 | 2 | 本館 | 57廊下 57 | 逆富士1灯 W120 | HF32 | 8 | 8 |  |  |  |  | 35 | 始業～就業（8:30～17:15） | 240 |  | 1860 | H
48 | 教育庁 | 教育政策課 | 丸岡高等学校 | 1 | 本館 | 正面玄関 58 | 埋込スクエア3灯 □450 | FHP32 | 6 | 18 |  |  |  |  | 35 | その他 | 240 | 2880 | 2880 | H
48 | 教育庁 | 教育政策課 | 丸岡高等学校 | 1 | 本館 | 職員玄関 | 埋込スクエア3灯 □450 | FHP32 | 1 | 1 |  |  |  |  | 35 | その他 | 240 | 2880 | 2880 | H
48 | 教育庁 | 教育政策課 | 丸岡高等学校 | 1 | 本館 | 事務室 59 | 直付下面開放2灯 W140 | HF32 | 6 | 12 |  |  |  |  | 35 | その他 | 240 | 2880 | 2880 | H
48 | 教育庁 | 教育政策課 | 丸岡高等学校 | 1 | 本館 | 事務室 59 | 逆富士1灯 W120 | HF32 | 2 | 2 |  |  |  |  | 35 | その他 | 240 | 2880 | 2880 | H
48 | 教育庁 | 教育政策課 | 丸岡高等学校 | 1 | 本館 | 校長室 60 | 埋込下面開放2灯 W200 カバー付 | HF32 | 6 | 12 |  |  |  |  | 35 | 始業～就業（8:30～17:15） | 240 |  | 1860 | H
48 | 教育庁 | 教育政策課 | 丸岡高等学校 | 1 | 本館 | 応接室 61 | 埋込下面開放2灯 W200 カバー付 | HF32 | 6 | 12 |  |  |  |  | 35 | 始業～就業（8:30～17:15） | 180 |  | 1395 | H
48 | 教育庁 | 教育政策課 | 丸岡高等学校 | 1 | 本館 | 会議室 63 | 直付下面開放2灯 W140 | HF32 | 15 | 30 |  |  |  |  | 35 | 始業～就業（8:30～17:15） | 180 |  | 1395 | H
48 | 教育庁 | 教育政策課 | 丸岡高等学校 | 1 | 本館 | 地域協働室 64 | 直付下面開放2灯 W140 | HF32 | 15 | 30 |  |  |  |  | 35 | 始業～就業（8:30～17:15） | 180 |  | 1395 | H
48 | 教育庁 | 教育政策課 | 丸岡高等学校 | 1 | 本館 | 地域協働室 64 | 直付黒板灯1灯 | HF32 | 2 | 2 |  |  |  |  | 35 | 始業～就業（8:30～17:15） | 180 |  | 1395 | R
48 | 教育庁 | 教育政策課 | 丸岡高等学校 | 1 | 本館 | 地学準備室 65 | 直付下面開放2灯 W140 | HF32 | 9 | 18 |  |  |  |  | 35 | 始業～就業（8:30～17:15） | 180 |  | 1395 | H
48 | 教育庁 | 教育政策課 | 丸岡高等学校 | 1 | 本館 | 生物準備室 66 | 直付下面開放2灯 W140 | HF32 | 9 | 18 |  |  |  |  | 35 | 始業～就業（8:30～17:15） | 180 |  | 1395 | H
48 | 教育庁 | 教育政策課 | 丸岡高等学校 | 1 | 本館 | 生物飼育室 66 | 逆富士2灯 W200 | HF32 | 2 | 4 |  |  |  |  | 35 | 始業～就業（8:30～17:15） | 180 |  | 1395 | H
48 | 教育庁 | 教育政策課 | 丸岡高等学校 | 1 | 本館 | 生物暗室 66 | 逆富士2灯 W200 | HF32 | 2 | 4 |  |  |  |  | 35 | 始業～就業（8:30～17:15） | 180 |  | 1395 | H
48 | 教育庁 | 教育政策課 | 丸岡高等学校 | 1 | 本館 | 生物教室 67 | 直付下面開放2灯 W140 | HF32 | 40 | 80 |  |  |  |  | 35 | 始業～就業（8:30～17:15） | 180 |  | 1395 | H
48 | 教育庁 | 教育政策課 | 丸岡高等学校 | 1 | 本館 | 生物教室 67 | 直付黒板灯1灯 | HF32 | 2 | 2 |  |  |  |  | 35 | 始業～就業（8:30～17:15） | 180 |  | 1395 | R
48 | 教育庁 | 教育政策課 | 丸岡高等学校 | 1 | 本館 | 保健室 69 | 逆富士2灯 W230 | FL40 | 8 | 16 |  |  |  |  | 46 | 始業～就業（8:30～17:15） | 240 |  | 1860 | F
48 | 教育庁 | 教育政策課 | 丸岡高等学校 | 1 | 本館 | 男性更衣室 70 | 逆富士2灯 W230 | FL40 | 4 | 8 |  |  |  |  | 46 | 始業～就業（8:30～17:15） | 180 |  | 1395 | F
48 | 教育庁 | 教育政策課 | 丸岡高等学校 | 1 | 本館 | 女性更衣室 71 | 逆富士2灯 W230 | FL40 | 4 | 8 |  |  |  |  | 46 | 始業～就業（8:30～17:15） | 180 |  | 1395 | F
48 | 教育庁 | 教育政策課 | 丸岡高等学校 | 1 | 本館 | 食物教室 72 | 逆富士2灯 W200 | HF32 | 24 | 48 |  |  |  |  | 35 | 始業～就業（8:30～17:15） | 180 |  | 1395 | H
48 | 教育庁 | 教育政策課 | 丸岡高等学校 | 1 | 本館 | 食物教室 72 | 直付黒板灯1灯 | HF32 | 2 | 2 |  |  |  |  | 35 | 始業～就業（8:30～17:15） | 180 |  | 1395 | R
48 | 教育庁 | 教育政策課 | 丸岡高等学校 | 1 | 本館 | 女子トイレ 73 | 逆富士2灯 W200 WP | HF32 | 3 | 6 |  |  |  | ○ | 35 | 始業～就業（8:30～17:15） | 240 |  | 1860 | CN
48 | 教育庁 | 教育政策課 | 丸岡高等学校 | 1 | 本館 | 女子トイレ 73 | 逆富士1灯 W120 | HF32 | 1 | 1 |  |  |  |  | 35 | 始業～就業（8:30～17:15） | 240 |  | 1860 | H
48 | 教育庁 | 教育政策課 | 丸岡高等学校 | 1 | 本館 | 女子トイレ 73 | ブラケット | FL40 | 1 | 1 |  |  |  |  | 46 | 始業～就業（8:30～17:15） | 240 |  | 1860 | O
48 | 教育庁 | 教育政策課 | 丸岡高等学校 | 1 | 本館 | 男子トイレ 74 | 逆富士1灯 W200 WP | HF32 | 1 | 1 |  |  |  | ○ | 35 | 始業～就業（8:30～17:15） | 240 |  | 1860 | CJ
48 | 教育庁 | 教育政策課 | 丸岡高等学校 | 1 | 本館 | 男子トイレ 74 | 逆富士2灯 W120 | HF32 | 2 | 4 |  |  |  |  | 35 | 始業～就業（8:30～17:15） | 240 |  | 1860 | H
48 | 教育庁 | 教育政策課 | 丸岡高等学校 | 1 | 本館 | 男子トイレ 74 | ブラケット | FL40 | 1 | 1 |  |  |  |  | 46 | 始業～就業（8:30～17:15） | 240 |  | 1860 | O
48 | 教育庁 | 教育政策課 | 丸岡高等学校 | 1 | 本館 | 演習室A-3 75 | 直付下面開放2灯 W200 | HF32 | 8 | 16 |  |  |  |  | 35 | 始業～就業（8:30～17:15） | 180 |  | 1395 | H
48 | 教育庁 | 教育政策課 | 丸岡高等学校 | 1 | 本館 | 演習室A-3 75 | 直付黒板灯1灯 | HF32 | 2 | 2 |  |  |  |  | 35 | 始業～就業（8:30～17:15） | 180 |  | 1395 | R
48 | 教育庁 | 教育政策課 | 丸岡高等学校 | 1 | 本館 | 1-3 76 | 直付下面開放2灯 W200 | HF32 | 8 | 16 |  |  |  |  | 35 | 始業～就業（8:30～17:15） | 240 |  | 1860 | H
48 | 教育庁 | 教育政策課 | 丸岡高等学校 | 1 | 本館 | 1-3 76 | 直付黒板灯1灯 | HF32 | 2 | 2 |  |  |  |  | 35 | 始業～就業（8:30～17:15） | 240 |  | 1860 | R
48 | 教育庁 | 教育政策課 | 丸岡高等学校 | 1 | 本館 | 1-2 77 | 直付下面開放2灯 W200 | HF32 | 8 | 16 |  |  |  |  | 35 | 始業～就業（8:30～17:15） | 240 |  | 1860 | H
48 | 教育庁 | 教育政策課 | 丸岡高等学校 | 1 | 本館 | 1-2 77 | 直付黒板灯1灯 | HF32 | 2 | 2 |  |  |  |  | 35 | 始業～就業（8:30～17:15） | 240 |  | 1860 | R
48 | 教育庁 | 教育政策課 | 丸岡高等学校 | 1 | 本館 | 1-1 78 | 直付下面開放2灯 W200 | HF32 | 8 | 16 |  |  |  |  | 35 | 始業～就業（8:30～17:15） | 240 |  | 1860 | H
48 | 教育庁 | 教育政策課 | 丸岡高等学校 | 1 | 本館 | 1-1 78 | 直付黒板灯1灯 | HF32 | 2 | 2 |  |  |  |  | 35 | 始業～就業（8:30～17:15） | 240 |  | 1860 | R
48 | 教育庁 | 教育政策課 | 丸岡高等学校 | 1 | 本館 | 演習室A-2 79 | 直付下面開放2灯 W200 | HF32 | 8 | 16 |  |  |  |  | 35 | 始業～就業（8:30～17:15） | 180 |  | 1395 | H
48 | 教育庁 | 教育政策課 | 丸岡高等学校 | 1 | 本館 | 演習室A-2 79 | 直付黒板灯1灯 | HF32 | 2 | 2 |  |  |  |  | 35 | 始業～就業（8:30～17:15） | 180 |  | 1395 | R
48 | 教育庁 | 教育政策課 | 丸岡高等学校 | 1 | 本館 | 演習室A-3 80 | 直付下面開放2灯 W200 | HF32 | 8 | 16 |  |  |  |  | 35 | 始業～就業（8:30～17:15） | 180 |  | 1395 | H
48 | 教育庁 | 教育政策課 | 丸岡高等学校 | 1 | 本館 | 演習室A-3 80 | 直付黒板灯1灯 | HF32 | 2 | 2 |  |  |  |  | 35 | 始業～就業（8:30～17:15） | 180 |  | 1395 | R
48 | 教育庁 | 教育政策課 | 丸岡高等学校 | 1 | 本館 | 生徒玄関 81 | 逆富士1灯 W120 | HF32 | 12 | 12 |  |  |  |  | 35 | 始業～就業（8:30～17:15） | 240 |  | 1860 | H
48 | 教育庁 | 教育政策課 | 丸岡高等学校 | 1 | 本館 | 軒下 82 | ブラケット | FL20 | 3 | 3 |  |  |  |  | 22 | 始業～就業（8:30～17:15） | 240 |  | 1860 | N
48 | 教育庁 | 教育政策課 | 丸岡高等学校 | 1 | 本館 | 84廊下 84 | 逆富士1灯 W120 | HF32 | 10 | 10 |  |  |  |  | 35 | 始業～就業（8:30～17:15） | 240 |  | 1860 | H
48 | 教育庁 | 教育政策課 | 丸岡高等学校 | 1 | 本館 | 85廊下 85 | 逆富士1灯 W150 | FL40 | 4 | 4 |  |  |  |  | 46 | 始業～就業（8:30～17:15） | 240 |  | 1860 | F
48 | 教育庁 | 教育政策課 | 丸岡高等学校 | 1 | 本館 | 86廊下（物置・資料室） 86 | 逆富士1灯 W120 | HF32 | 11 | 11 |  |  |  |  | 35 | 始業～就業（8:30～17:15） | 240 |  | 1860 | H
48 | 教育庁 | 教育政策課 | 丸岡高等学校 | 1 | 本館 | 86廊下（物置・資料室） 86 | 埋込スクエア3灯 □450 | FHP32 | 1 | 3 |  |  |  |  | 35 | 始業～就業（8:30～17:15） | 240 |  | 1860 | H
48 | 教育庁 | 教育政策課 | 丸岡高等学校 | 1 | 本館 | 渡り廊下 87 | 逆富士1灯 W150 WP SUS ガード付 | FL20 | 4 | 4 |  |  |  | ○ | 22 | 始業～就業（8:30～17:15） | 240 |  | 1860 | CD
48 | 教育庁 | 教育政策課 | 丸岡高等学校 | 1 | 本館 | 第二体育館アリーナ 89 | 高天井照明 | 水銀灯400W | 30 | 30 | ○ | 10 |  |  | 415 | 始業～就業（8:30～17:15） | 240 |  | 1860 | GJ
48 | 教育庁 | 教育政策課 | 丸岡高等学校 | 2 | 本館 | トレーニングルーム（2F） 89 | 高天井照明 | 水銀灯400W | 4 | 4 | ○ | 6.3 |  |  | 415 | 始業～就業（8:30～17:15） | 240 |  | 1860 | GJ
48 | 教育庁 | 教育政策課 | 丸岡高等学校 | 2 | 本館 | 入口 89 | 逆富士1灯 W120 ガード付 | HF32 | 2 | 2 |  |  |  |  | 35 | 始業～就業（8:30～17:15） | 240 |  | 1860 | H
48 | 教育庁 | 教育政策課 | 丸岡高等学校 | 2 | 本館 | 渡り廊下 89 | ブラケット | FL20 | 2 | 2 |  |  |  | ○ | 22 | 始業～就業（8:30～17:15） | 240 |  | 1860 | CX
48 | 教育庁 | 教育政策課 | 丸岡高等学校 | 2 | 本館 | 階段 89 | ブラケット | FL40 | 1 | 1 |  |  |  |  | 46 | 始業～就業（8:30～17:15） | 240 |  | 1860 | EA
48 | 教育庁 | 教育政策課 | 丸岡高等学校 | 2 | 本館 | 倉庫 89 | 笠付トラフ1灯 | FL40 | 4 | 4 |  |  |  |  | 46 | 始業～就業（8:30～17:15） | 240 |  | 1860 | F
48 | 教育庁 | 教育政策課 | 丸岡高等学校 | 2 | 本館 | 男子トイレ 89 | 逆富士1灯 W150 WP SUS | FL40 | 1 | 1 |  |  |  | ○ | 46 | 始業～就業（8:30～17:15） | 240 |  | 1860 | CG
48 | 教育庁 | 教育政策課 | 丸岡高等学校 | 2 | 本館 | 女子トイレ 89 | 逆富士1灯 W150 WP | FL40 | 1 | 1 |  |  |  | ○ | 46 | 始業～就業（8:30～17:15） | 240 |  | 1860 | CG
48 | 教育庁 | 教育政策課 | 丸岡高等学校 | 2 | 本館 | 剣道部部室 89 | 逆富士1灯 W150 | FL20 | 1 | 1 |  |  |  |  | 22 | 始業～就業（8:30～17:15） | 240 |  | 1860 | B
48 | 教育庁 | 教育政策課 | 丸岡高等学校 | 2 | 本館 | 剣道部部室 89 | 逆富士1灯 W150 | FL40 | 3 | 3 |  |  |  |  | 46 | 始業～就業（8:30～17:15） | 240 |  | 1860 | F
48 | 教育庁 | 教育政策課 | 丸岡高等学校 | 2 | 本館 | 酸素ルーム 89 | 逆富士1灯 W150 | FL20 | 1 | 1 |  |  |  |  | 22 | 始業～就業（8:30～17:15） | 240 |  | 1860 | B
48 | 教育庁 | 教育政策課 | 丸岡高等学校 | 2 | 本館 | 酸素ルーム 89 | 逆富士1灯 W150 | FL40 | 3 | 3 |  |  |  |  | 46 | 始業～就業（8:30～17:15） | 240 |  | 1860 | F
48 | 教育庁 | 教育政策課 | 丸岡高等学校 | 2 | 本館 | 男女トイレ 90 | 逆富士1灯 W150 | FL40 | 2 | 2 |  |  |  |  | 46 | 始業～就業（8:30～17:15） | 240 |  | 1860 | F
48 | 教育庁 | 教育政策課 | 丸岡高等学校 | 3 | 本館 | 屋上 93 | 投光器 | 水銀灯1000W | 10 | 10 |  |  |  | ○ | 1050 | 日の入り～日の出 | 240 |  | 2880 | GW
48 | 教育庁 | 教育政策課 | 丸岡高等学校 | 1 | 本館 | A階段下倉庫 94 | 逆富士1灯 W150 | FL20 | 1 | 1 |  |  |  |  | 22 | 始業～就業（8:30～17:15） | 120 |  | 930 | BG
48 | 教育庁 | 教育政策課 | 丸岡高等学校 | 1 | 本館 | B階段下倉庫 95 | 逆富士1灯 W150 | FL20 | 1 | 1 |  |  |  |  | 22 | 始業～就業（8:30～17:15） | 120 |  | 930 | BG
48 | 教育庁 | 教育政策課 | 丸岡高等学校 | 1 | 本館 | C階段下倉庫 96 | 逆富士1灯 W150 | FL20 | 1 | 1 |  |  |  |  | 22 | 始業～就業（8:30～17:15） | 120 |  | 930 | BG
48 | 教育庁 | 教育政策課 | 丸岡高等学校 | 1 | 本館 | D階段下倉庫 97 | 逆富士1灯 W150 | FL20 | 1 | 1 |  |  |  |  | 22 | 始業～就業（8:30～17:15） | 120 |  | 930 | BG
48 | 教育庁 | 教育政策課 | 丸岡高等学校 | 1 | 外 | 部室① 1 | 片反射トラフ1灯 | FL40 | 4 | 4 |  |  |  |  | 46 | その他 | 240 | 480 | 480 | F
48 | 教育庁 | 教育政策課 | 丸岡高等学校 | 1 | 外 | サッカー部部室 2 | 笠付トラフ1灯 | HF32 | 6 | 6 | ○ | 3.2 |  |  | 35 | その他 | 240 | 480 | 480 | H
48 | 教育庁 | 教育政策課 | 丸岡高等学校 | 1 | 外 | 貯水室 3 | 逆富士1灯 W150 | FL40 | 1 | 1 |  |  |  |  | 46 | その他 | 20 | 480 | 480 | F
48 | 教育庁 | 教育政策課 | 丸岡高等学校 | 1 | 外 | 外壁 4 | アイランプ | 水銀灯300W | 3 | 3 |  |  |  | ○ | 300 | 日の入り～日の出 | 365 |  | 4380 | GR
48 | 教育庁 | 教育政策課 | 丸岡高等学校 | 1 | 外 | 部室② 5 | トラフ1灯 | FL40 | 9 | 9 |  |  |  |  | 46 | その他 | 240 | 480 | 480 | F
48 | 教育庁 | 教育政策課 | 丸岡高等学校 | 1 | 外 | 部室② 5 | トラフ1灯 | FL40 | 1 | 1 |  |  |  |  | 46 | その他 | 240 | 480 | 480 | F
48 | 教育庁 | 教育政策課 | 丸岡高等学校 | 1 | 外 | 部室② 5 | ブラケット ガード付 | HF32 | 2 | 2 |  |  |  |  | 35 | その他 | 240 | 480 | 480 | P
48 | 教育庁 | 教育政策課 | 丸岡高等学校 | 1 | 外 | 部室② 5 | ブラケット | FL20 | 1 | 1 |  |  |  |  | 22 | その他 | 240 | 480 | 480 | N
48 | 教育庁 | 教育政策課 | 丸岡高等学校 | 1 | 外 | テニスコート 6 | 投光器 | 水銀灯750W | 2 | 4 | ○ | 17 |  | ○ | 750 | その他 | 240 | 480 | 480 | GV
48 | 教育庁 | 教育政策課 | 丸岡高等学校 | 1 | 外 | グランド 8 | 投光器 | 水銀灯750W | 2 | 6 | ○ | 17 |  | ○ | 750 | その他 | 240 | 480 | 480 | GV
48 | 教育庁 | 教育政策課 | 丸岡高等学校 | 1 | 外 | グランド 8 | 投光器 | 水銀灯750W | 2 | 10 | ○ | 17 |  | ○ | 750 | その他 | 240 | 480 | 480 | GV
48 | 教育庁 | 教育政策課 | 丸岡高等学校 | 1 | 外 | グランド 8 | 投光器 | 水銀灯750W | 1 | 7 | ○ | 17 |  | ○ | 750 | その他 | 240 | 480 | 480 | GV
48 | 教育庁 | 教育政策課 | 丸岡高等学校 | 1 | 外 | 防犯灯 9 | 防犯灯 | FL20 | 2 | 2 |  |  |  | ○ | 22 | 日の入り～日の出 | 365 |  | 4380 | HC
48 | 教育庁 | 教育政策課 | 丸岡高等学校 | 1 | 外 | ハイウェイ灯 10 | ハイウェイ灯 E39 | 水銀灯250W | 2 | 2 | ○ |  |  | ○ | 260 | 日の入り～日の出 | 365 |  | 4380 | GQ
48 | 教育庁 | 教育政策課 | 丸岡高等学校 | 1 | 外 | ハイウェイ灯 10 | 投光器 | IL500W | 2 | 2 |  |  |  | ○ | 500 | 日の入り～日の出 | 365 |  | 4380 | GT
48 | 教育庁 | 教育政策課 | 丸岡高等学校 | 1 | 外 | 駐輪場 12 | トラフ1灯 ガード付 | HF32 | 9 | 9 |  |  |  |  | 35 | 日の入り～日の出 | 365 |  | 4380 | H
48 | 教育庁 | 教育政策課 | 丸岡高等学校 | 1 | 外 | 駐輪場（階段下） 12 | 投光器 | 水銀灯400W | 2 | 2 | ○ | 17 |  | ○ | 415 | 日の入り～日の出 | 365 |  | 4380 | GR
48 | 教育庁 | 教育政策課 | 丸岡高等学校 | 1 | 外 | 資材置場 13 | トラフ1灯 | FL40 | 6 | 6 |  |  |  |  | 46 | その他 | 20 | 40 | 40 | F
48 | 教育庁 | 教育政策課 | 丸岡高等学校 | 1 | 外 | ポール灯 15 | 街路灯 E39 | 水銀灯250W | 1 | 2 | ○ |  |  | ○ | 260 | 日の入り～日の出 | 365 |  | 4380 | HA
48 | 教育庁 | 教育政策課 | 丸岡高等学校 | 2 | セミナーハウス | ホール 1 | 埋込スクエア4灯 □950 | FL20 | 6 | 24 | ○ | 6.5 |  |  | 22 | その他 | 20 | 120 | 120 | B
48 | 教育庁 | 教育政策課 | 丸岡高等学校 | 2 | セミナーハウス | 女子浴室 2 | 逆富士1灯 W150 WP | FL40 | 2 | 2 |  |  |  | ○ | 46 | その他 | 20 | 120 | 120 | CG
48 | 教育庁 | 教育政策課 | 丸岡高等学校 | 2 | セミナーハウス | 女子浴室 2 | 手元灯 プルスイッチ付 | FL20 | 2 | 2 |  |  |  |  | 22 | その他 | 20 | 120 | 120 | N
48 | 教育庁 | 教育政策課 | 丸岡高等学校 | 2 | セミナーハウス | 女子浴室 2 | ブラケット WP | FL10 | 5 | 5 |  |  |  | ○ | 10 | その他 | 20 | 120 | 120 | K
48 | 教育庁 | 教育政策課 | 丸岡高等学校 | 2 | セミナーハウス | 女子浴室 2 | ブラケット E17 WP 電球色 | ﾐﾆｸﾘﾌﾟﾄﾝ40W | 2 | 2 |  |  |  | ○ | 36 | その他 | 20 | 120 | 120 | AV
48 | 教育庁 | 教育政策課 | 丸岡高等学校 | 2 | セミナーハウス | 女子トイレ 3 | 逆富士1灯 W150 | FL40 | 2 | 2 |  |  |  |  | 46 | その他 | 20 | 120 | 120 | F
48 | 教育庁 | 教育政策課 | 丸岡高等学校 | 2 | セミナーハウス | 女子洗面所 4 | ブラケット | FL40 | 4 | 4 |  |  |  |  | 46 | その他 | 20 | 120 | 120 | O
48 | 教育庁 | 教育政策課 | 丸岡高等学校 | 2 | セミナーハウス | 女子洗面所 4 | 逆富士1灯 W150 | FL40 | 2 | 2 |  |  |  |  | 46 | その他 | 20 | 120 | 120 | F
48 | 教育庁 | 教育政策課 | 丸岡高等学校 | 2 | セミナーハウス | 女子更衣室 5 | 逆富士1灯 W150 | FL40 | 2 | 2 |  |  |  |  | 46 | その他 | 20 | 120 | 120 | F
48 | 教育庁 | 教育政策課 | 丸岡高等学校 | 2 | セミナーハウス | 宿泊室① 7 | 直付シーリング5灯 □700木枠 | FL20 | 4 | 20 |  |  |  |  | 22 | その他 | 20 | 120 | 120 | B
48 | 教育庁 | 教育政策課 | 丸岡高等学校 | 2 | セミナーハウス | 宿泊室② 8 | 直付シーリング5灯 □700木枠 | FL20 | 4 | 20 |  |  |  |  | 22 | その他 | 20 | 120 | 120 | B
48 | 教育庁 | 教育政策課 | 丸岡高等学校 | 2 | セミナーハウス | 宿泊室③ 9 | 直付シーリング5灯 □700木枠 | FL20 | 4 | 20 |  |  |  |  | 22 | その他 | 20 | 120 | 120 | B
48 | 教育庁 | 教育政策課 | 丸岡高等学校 | 2 | セミナーハウス | 宿泊室③ 9 | トラフ1灯 | FL20 | 1 | 1 |  |  |  |  | 22 | その他 | 20 | 120 | 120 | B
48 | 教育庁 | 教育政策課 | 丸岡高等学校 | 2 | セミナーハウス | 物干し場 10 | 直付シーリング □200 | FCL30 | 1 | 1 |  |  |  |  | 30 | その他 | 20 | 120 | 120 | EV
48 | 教育庁 | 教育政策課 | 丸岡高等学校 | 2 | セミナーハウス | 廊下 11 | 埋込スクエア □300 非常灯兼用 | FCL30 | 2 | 2 |  |  |  |  | 30 | その他 | 20 | 120 | 120 | AL
48 | 教育庁 | 教育政策課 | 丸岡高等学校 | 2 | セミナーハウス | 廊下 11 | 埋込スクエア □300 | FCL30 | 2 | 2 |  |  |  |  | 30 | その他 | 20 | 120 | 120 | AL
48 | 教育庁 | 教育政策課 | 丸岡高等学校 | 2 | セミナーハウス | 階段 12 | 埋込スクエア □300 非常灯兼用 | FCL30 | 1 | 1 | ○ | 4.2 |  |  | 30 | その他 | 20 | 120 | 120 | AL
48 | 教育庁 | 教育政策課 | 丸岡高等学校 | 1 | セミナーハウス | 男子浴室 13 | 逆富士1灯 W150 WP | FL40 | 2 | 2 |  |  |  | ○ | 46 | その他 | 20 | 120 | 120 | CG
48 | 教育庁 | 教育政策課 | 丸岡高等学校 | 1 | セミナーハウス | 男子浴室 13 | 手元灯 プルスイッチ付 | FL20 | 2 | 2 |  |  |  |  | 22 | その他 | 20 | 120 | 120 | N
48 | 教育庁 | 教育政策課 | 丸岡高等学校 | 1 | セミナーハウス | 男子浴室 13 | ブラケット WP | FL10 | 5 | 5 |  |  |  | ○ | 10 | その他 | 20 | 120 | 120 | K
48 | 教育庁 | 教育政策課 | 丸岡高等学校 | 1 | セミナーハウス | 男子浴室 13 | ブラケット E17 WP 電球色 | ﾐﾆｸﾘﾌﾟﾄﾝ40W | 2 | 2 |  |  |  | ○ | 36 | その他 | 20 | 120 | 120 | AV
48 | 教育庁 | 教育政策課 | 丸岡高等学校 | 1 | セミナーハウス | 男子トイレ 14 | 逆富士1灯 W150 | FL40 | 2 | 2 |  |  |  |  | 46 | その他 | 20 | 120 | 120 | F
48 | 教育庁 | 教育政策課 | 丸岡高等学校 | 1 | セミナーハウス | 男子洗面所 15 | ブラケット | FL40 | 4 | 4 |  |  |  |  | 46 | その他 | 20 | 120 | 120 | O
48 | 教育庁 | 教育政策課 | 丸岡高等学校 | 1 | セミナーハウス | 男子洗面所 15 | 逆富士1灯 W150 | FL40 | 2 | 2 |  |  |  |  | 46 | その他 | 20 | 120 | 120 | F
48 | 教育庁 | 教育政策課 | 丸岡高等学校 | 1 | セミナーハウス | 男子更衣室 16 | 逆富士1灯 W150 | FL40 | 2 | 2 |  |  |  |  | 46 | その他 | 20 | 120 | 120 | F
48 | 教育庁 | 教育政策課 | 丸岡高等学校 | 1 | セミナーハウス | 指導員室 17 | 直付シーリング4灯 □620 | FL20 | 1 | 4 |  |  |  |  | 22 | その他 | 20 | 120 | 120 | B
48 | 教育庁 | 教育政策課 | 丸岡高等学校 | 1 | セミナーハウス | 倉庫 18 | 逆富士1灯 W150 | FL40 | 1 | 1 |  |  |  |  | 46 | その他 | 20 | 120 | 120 | F
48 | 教育庁 | 教育政策課 | 丸岡高等学校 | 1 | セミナーハウス | 宿泊室① 19 | 直付シーリング5灯 □700木枠 | FL20 | 4 | 20 |  |  |  |  | 22 | その他 | 20 | 120 | 120 | B
48 | 教育庁 | 教育政策課 | 丸岡高等学校 | 1 | セミナーハウス | 宿泊室② 20 | 直付シーリング5灯 □700木枠 | FL20 | 4 | 20 |  |  |  |  | 22 | その他 | 20 | 120 | 120 | B
48 | 教育庁 | 教育政策課 | 丸岡高等学校 | 1 | セミナーハウス | 宿泊室③ 21 | 直付シーリング5灯 □700木枠 | FL20 | 4 | 20 |  |  |  |  | 22 | その他 | 20 | 120 | 120 | B
48 | 教育庁 | 教育政策課 | 丸岡高等学校 | 1 | セミナーハウス | 宿泊室③ 21 | トラフ1灯 | FL20 | 1 | 1 |  |  |  |  | 22 | その他 | 20 | 120 | 120 | B
48 | 教育庁 | 教育政策課 | 丸岡高等学校 | 1 | セミナーハウス | 機器室 22 | 片反射トラフ1灯 | FL40 | 1 | 1 |  |  |  |  | 46 | その他 | 20 | 120 | 120 | BT
48 | 教育庁 | 教育政策課 | 丸岡高等学校 | 1 | セミナーハウス | 軒下 23 | 直付シーリング □200 | FCL30 | 1 | 1 |  |  |  |  | 30 | 日の入り～日の出 | 20 |  | 240 | AL
48 | 教育庁 | 教育政策課 | 丸岡高等学校 | 1 | セミナーハウス | 廊下 24 | 埋込スクエア □300 非常灯兼用 | FCL30 | 3 | 3 |  |  |  |  | 30 | その他 | 20 | 120 | 120 | AL
48 | 教育庁 | 教育政策課 | 丸岡高等学校 | 1 | セミナーハウス | 廊下 24 | 埋込スクエア □300 | FCL30 | 3 | 3 |  |  |  |  | 30 | その他 | 20 | 120 | 120 | AL
48 | 教育庁 | 教育政策課 | 丸岡高等学校 | 1 | セミナーハウス | 食堂 25 | 埋込スクエア6灯 □630 | FL20 | 16 | 96 |  |  |  |  | 22 | その他 | 20 | 120 | 120 | B
48 | 教育庁 | 教育政策課 | 丸岡高等学校 | 1 | セミナーハウス | 食堂 25 | ダウンライト Φ100 E17 電球色 | ﾐﾆｸﾘﾌﾟﾄﾝ40W | 8 | 8 |  |  |  |  | 36 | その他 | 20 | 120 | 120 | FF
48 | 教育庁 | 教育政策課 | 丸岡高等学校 | 1 | セミナーハウス | 厨房 25 | 逆富士1灯 W150 | FL40 | 2 | 2 |  |  |  |  | 46 | その他 | 20 | 120 | 120 | F
48 | 教育庁 | 教育政策課 | 丸岡高等学校 | 1 | セミナーハウス | 厨房 25 | 逆富士1灯 W150 SUS | FL40 | 1 | 1 |  |  |  | ○ | 46 | その他 | 20 | 120 | 120 | CG
48 | 教育庁 | 教育政策課 | 丸岡高等学校 | 1 | セミナーハウス | 倉庫 25 | 逆富士1灯 W150 | FL40 | 1 | 1 |  |  |  |  | 46 | その他 | 20 | 120 | 120 | F
48 | 教育庁 | 教育政策課 | 丸岡高等学校 | 1 | セミナーハウス | 外壁 26 | ブラケット E26 | IL60W | 6 | 6 |  |  |  |  | 54 | 日の入り～日の出 | 20 |  | 240 | AQ
48 | 教育庁 | 教育政策課 | 丸岡高等学校 | 1 | セミナーハウス | 廊下 24 | ブラケット | FL20 | 1 | 1 | ○ | 3 |  |  | 22 | その他 | 20 | 120 | 120 | N
48 | 教育庁 | 教育政策課 | 丸岡高等学校 | 1 | セミナーハウス | 軒下 27 | ブラケット E26 電球色 | ボール球100W | 2 | 2 | ○ | 6.7 |  |  | 90 | 日の入り～日の出 | 20 |  | 240 | BC
48 | 教育庁 | 教育政策課 | 丸岡高等学校 | 1 | セミナーハウス | テラス 29 | ダウンライト □150 E26 電球色 | IL60W | 4 | 4 |  |  |  |  | 54 | 日の入り～日の出 | 20 |  | 240 | GD
48 | 教育庁 | 教育政策課 | 丸岡高等学校 | 1 | セミナーハウス | 外壁 30 | 投光器 アイランプ | 水銀灯300W | 1 | 1 | ○ |  |  | ○ | 300 | 日の入り～日の出 | 20 |  | 240 | GR
48 | 教育庁 | 教育政策課 | 丸岡高等学校 | 1 | セミナーハウス | 庭園灯 31 | 庭園灯 E11 電球色 | ミニハロゲン75W | 1 | 2 |  |  |  |  | 75 | 日の入り～日の出 | 20 |  | 240 | AR
49 | 教育庁 | 教育政策課 | 道守高等学校 | 3 | 本館 | 美術室 1 | 逆富士2灯 W200 | HF32 | 18 | 36 |  |  |  |  | 35 | その他 | 260 | 3510 | 3510 | H
49 | 教育庁 | 教育政策課 | 道守高等学校 | 3 | 本館 | 美術室 1 | 直付黒板灯1灯 | HF32 | 2 | 2 |  |  |  |  | 35 | その他 | 260 | 3510 | 3510 | R
49 | 教育庁 | 教育政策課 | 道守高等学校 | 3 | 本館 | 美術室 1 | スポットライト ダクトレール取付 調光 電球色 | ﾅﾛｰﾚﾌ60W | 8 | 8 |  |  |  |  | 60 | その他 | 260 | 3510 | 3510 | -
49 | 教育庁 | 教育政策課 | 道守高等学校 | 3 | 本館 | 美術準備室 2 | 逆富士2灯 W200 | HF32 | 6 | 12 |  |  |  |  | 35 | その他 | 260 | 3510 | 3510 | H
49 | 教育庁 | 教育政策課 | 道守高等学校 | 3 | 本館 | CAI室 3 | 直付下面開放2灯 W160 | HF32 | 18 | 36 |  |  |  |  | 35 | その他 | 260 | 3510 | 3510 | H
49 | 教育庁 | 教育政策課 | 道守高等学校 | 3 | 本館 | CAI室 3 | 直付黒板灯1灯 | HF32 | 2 | 2 |  |  |  |  | 35 | その他 | 260 | 3510 | 3510 | R
49 | 教育庁 | 教育政策課 | 道守高等学校 | 3 | 本館 | コンピューター室 4 | 直付下面開放2灯 W160 | HF32 | 12 | 24 |  |  |  |  | 35 | その他 | 260 | 3510 | 3510 | H
49 | 教育庁 | 教育政策課 | 道守高等学校 | 3 | 本館 | コンピューター室 4 | 直付黒板灯1灯 | HF32 | 2 | 2 |  |  |  |  | 35 | その他 | 260 | 3510 | 3510 | R
49 | 教育庁 | 教育政策課 | 道守高等学校 | 3 | 本館 | サーバー室 5 | 逆富士2灯 W200 | HF32 | 4 | 8 |  |  |  |  | 35 | その他 | 260 | 3510 | 3510 | H
49 | 教育庁 | 教育政策課 | 道守高等学校 | 3 | 本館 | サーバー室 5 | 逆富士1灯 W120 | HF32 | 1 | 1 |  |  |  |  | 35 | その他 | 260 | 3510 | 3510 | H
49 | 教育庁 | 教育政策課 | 道守高等学校 | 3 | 本館 | 商業準備室 6 | 逆富士2灯 W200 | HF32 | 6 | 12 |  |  |  |  | 35 | その他 | 260 | 3510 | 3510 | H
49 | 教育庁 | 教育政策課 | 道守高等学校 | 3 | 本館 | 女子トイレ 8 | ダウンライト Φ150 | FHT24 | 4 | 4 |  |  |  |  | 27 | その他 | 260 | 3510 | 3510 | FM
49 | 教育庁 | 教育政策課 | 道守高等学校 | 3 | 本館 | 男子トイレ 9 | ダウンライト Φ150 | FHT24 | 4 | 4 |  |  |  |  | 27 | その他 | 260 | 3510 | 3510 | FM
49 | 教育庁 | 教育政策課 | 道守高等学校 | 3 | 本館 | 倉庫 10 | 片反射トラフ1灯 | FL20 | 1 | 1 |  |  |  |  | 22 | その他 | 260 | 3510 | 3510 | B
49 | 教育庁 | 教育政策課 | 道守高等学校 | 3 | 本館 | 商業実践教室 11 | 埋込下面開放2灯 W220 ルーバー付 | HF32 | 32 | 64 |  |  |  |  | 35 | その他 | 260 | 3510 | 3510 | H
49 | 教育庁 | 教育政策課 | 道守高等学校 | 3 | 本館 | 商業実践教室 11 | 直付黒板灯1灯 | HF32 | 2 | 2 |  |  |  |  | 35 | その他 | 260 | 3510 | 3510 | R
49 | 教育庁 | 教育政策課 | 道守高等学校 | 3 | 本館 | 12廊下 12 | 埋込下面開放1灯 W150 | HF32 | 9 | 9 |  |  |  |  | 35 | その他 | 260 | 3510 | 3510 | H
49 | 教育庁 | 教育政策課 | 道守高等学校 | 3 | 本館 | 12廊下 12 | ダウンライト Φ150 | FHT24 | 2 | 2 |  |  |  |  | 27 | その他 | 260 | 3510 | 3510 | FM
49 | 教育庁 | 教育政策課 | 道守高等学校 | 3 | 本館 | A階段 13 | ブラケット | FL40 | 3 | 3 |  |  |  |  | 46 | その他 | 260 | 3510 | 3510 | O
49 | 教育庁 | 教育政策課 | 道守高等学校 | 3 | 本館 | A階段 13 | 逆富士1灯 W120 | HF32 | 2 | 2 | ○ | 4 |  |  | 35 | その他 | 260 | 3510 | 3510 | H
49 | 教育庁 | 教育政策課 | 道守高等学校 | 3 | 本館 | 視聴覚室 14 | 埋込下面開放2灯 W220 | HF32 | 2 | 4 |  |  |  |  | 35 | その他 | 260 | 3510 | 3510 | H
49 | 教育庁 | 教育政策課 | 道守高等学校 | 3 | 本館 | 視聴覚室 14 | 埋込スクエア3灯 □600 ルーバー付 | FPL55 | 10 | 30 |  |  |  |  | 55 | その他 | 260 | 3510 | 3510 | DJ
49 | 教育庁 | 教育政策課 | 道守高等学校 | 3 | 本館 | 視聴覚準備室 15 | 埋込下面開放2灯 W220 | HF32 | 4 | 8 |  |  |  |  | 35 | その他 | 260 | 3510 | 3510 | H
49 | 教育庁 | 教育政策課 | 道守高等学校 | 3 | 本館 | 相談室 16 | 埋込下面開放2灯 W220 木枠 | HF32 | 4 | 8 |  |  |  |  | 35 | その他 | 260 | 3510 | 3510 | H
49 | 教育庁 | 教育政策課 | 道守高等学校 | 3 | 本館 | 相談室 16 | トラフ1灯 | FL40 | 2 | 2 |  |  |  |  | 46 | その他 | 260 | 3510 | 3510 | F
49 | 教育庁 | 教育政策課 | 道守高等学校 | 3 | 本館 | 相談室 16 | トラフ1灯 | FL20 | 3 | 3 |  |  |  |  | 22 | その他 | 260 | 3510 | 3510 | B
49 | 教育庁 | 教育政策課 | 道守高等学校 | 3 | 本館 | 相談室 16 | ミラー灯 | FL20 | 1 | 1 |  |  |  |  | 22 | その他 | 260 | 3510 | 3510 | N
49 | 教育庁 | 教育政策課 | 道守高等学校 | 3 | 本館 | 17廊下 17 | 埋込下面開放1灯 W150 | HF32 | 3 | 3 |  |  |  |  | 35 | その他 | 260 | 3510 | 3510 | H
49 | 教育庁 | 教育政策課 | 道守高等学校 | 3 | 本館 | 18廊下 18 | 埋込下面開放2灯 W220 | HF32 | 3 | 6 |  |  |  |  | 35 | その他 | 260 | 3510 | 3510 | H
49 | 教育庁 | 教育政策課 | 道守高等学校 | 3 | 本館 | 司書コーナー 19 | 逆富士2灯 W200 | HF32 | 5 | 10 |  |  |  |  | 35 | その他 | 260 | 3510 | 3510 | H
49 | 教育庁 | 教育政策課 | 道守高等学校 | 3 | 本館 | 司書コーナー 19 | 手元灯 コンセント付 プルスイッチ付 | FL15 | 1 | 1 |  |  |  |  | 15 | その他 | 260 | 3510 | 3510 | L
49 | 教育庁 | 教育政策課 | 道守高等学校 | 3 | 本館 | 図書コーナー 20 | 逆富士2灯 W200 | HF32 | 29 | 58 |  |  |  |  | 35 | その他 | 260 | 3510 | 3510 | H
49 | 教育庁 | 教育政策課 | 道守高等学校 | 3 | 本館 | 相談室 21 | 逆富士2灯 W200 | HF32 | 4 | 8 |  |  |  |  | 35 | その他 | 260 | 3510 | 3510 | H
49 | 教育庁 | 教育政策課 | 道守高等学校 | 3 | 本館 | 相談室 21 | 直付黒板灯1灯 | HF32 | 2 | 2 |  |  |  |  | 35 | その他 | 260 | 3510 | 3510 | R
49 | 教育庁 | 教育政策課 | 道守高等学校 | 3 | 本館 | 教材室 22 | 逆富士2灯 W200 | HF32 | 4 | 8 |  |  |  |  | 35 | その他 | 260 | 3510 | 3510 | H
49 | 教育庁 | 教育政策課 | 道守高等学校 | 3 | 本館 | 教材室 22 | 直付黒板灯1灯 | HF32 | 2 | 2 |  |  |  |  | 35 | その他 | 260 | 3510 | 3510 | R
49 | 教育庁 | 教育政策課 | 道守高等学校 | 3 | 本館 | 309 23 | 逆富士2灯 W200 | HF32 | 8 | 16 |  |  |  |  | 35 | その他 | 260 | 3510 | 3510 | H
49 | 教育庁 | 教育政策課 | 道守高等学校 | 3 | 本館 | 309 23 | 直付黒板灯1灯 | HF32 | 2 | 2 |  |  |  |  | 35 | その他 | 260 | 3510 | 3510 | R
49 | 教育庁 | 教育政策課 | 道守高等学校 | 3 | 本館 | 308 24 | 逆富士2灯 W200 | HF32 | 8 | 16 |  |  |  |  | 35 | その他 | 260 | 3510 | 3510 | H
49 | 教育庁 | 教育政策課 | 道守高等学校 | 3 | 本館 | 308 24 | 直付黒板灯1灯 | HF32 | 2 | 2 |  |  |  |  | 35 | その他 | 260 | 3510 | 3510 | R
49 | 教育庁 | 教育政策課 | 道守高等学校 | 3 | 本館 | 307 25 | 逆富士2灯 W200 | HF32 | 8 | 16 |  |  |  |  | 35 | その他 | 260 | 3510 | 3510 | H
49 | 教育庁 | 教育政策課 | 道守高等学校 | 3 | 本館 | 307 25 | 直付黒板灯1灯 | HF32 | 2 | 2 |  |  |  |  | 35 | その他 | 260 | 3510 | 3510 | R
49 | 教育庁 | 教育政策課 | 道守高等学校 | 3 | 本館 | 306 26 | 逆富士2灯 W200 | HF32 | 8 | 16 |  |  |  |  | 35 | その他 | 260 | 3510 | 3510 | H
49 | 教育庁 | 教育政策課 | 道守高等学校 | 3 | 本館 | 306 26 | 直付黒板灯1灯 | HF32 | 2 | 2 |  |  |  |  | 35 | その他 | 260 | 3510 | 3510 | R
49 | 教育庁 | 教育政策課 | 道守高等学校 | 3 | 本館 | 305 27 | 逆富士2灯 W200 | HF32 | 8 | 16 |  |  |  |  | 35 | その他 | 260 | 3510 | 3510 | H
49 | 教育庁 | 教育政策課 | 道守高等学校 | 3 | 本館 | 305 27 | 直付黒板灯1灯 | HF32 | 2 | 2 |  |  |  |  | 35 | その他 | 260 | 3510 | 3510 | R
49 | 教育庁 | 教育政策課 | 道守高等学校 | 3 | 本館 | 男女トイレ 28 | 逆富士1灯 W150 WP SUS | FL40 | 3 | 3 |  |  |  | ○ | 46 | その他 | 260 | 3510 | 3510 | CG
49 | 教育庁 | 教育政策課 | 道守高等学校 | 3 | 本館 | 男女トイレ 28 | ブラケット | FL40 | 1 | 1 |  |  |  |  | 46 | その他 | 260 | 3510 | 3510 | O
49 | 教育庁 | 教育政策課 | 道守高等学校 | 3 | 本館 | 男女トイレ前廊下 28 | 埋込下面開放1灯 W150 | HF32 | 1 | 1 |  |  |  |  | 35 | その他 | 260 | 3510 | 3510 | H
49 | 教育庁 | 教育政策課 | 道守高等学校 | 3 | 本館 | 29廊下 29 | 埋込下面開放1灯 W150 | HF32 | 9 | 9 |  |  |  |  | 35 | その他 | 260 | 3510 | 3510 | H
49 | 教育庁 | 教育政策課 | 道守高等学校 | 3 | 本館 | B階段 30 | 逆富士2灯 W200 | HF32 | 3 | 6 | ○ | 4 |  |  | 35 | その他 | 260 | 3510 | 3510 | H
49 | 教育庁 | 教育政策課 | 道守高等学校 | 3 | 本館 | B階段 30 | ブラケット | FL40 | 2 | 4 |  |  |  |  | 46 | その他 | 260 | 3510 | 3510 | O
49 | 教育庁 | 教育政策課 | 道守高等学校 | 3 | 本館 | C階段 31 | 逆富士2灯 W200 | HF32 | 3 | 6 | ○ | 4 |  |  | 35 | その他 | 260 | 3510 | 3510 | H
49 | 教育庁 | 教育政策課 | 道守高等学校 | 3 | 本館 | C階段 31 | ブラケット | FL40 | 2 | 4 |  |  |  |  | 46 | その他 | 260 | 3510 | 3510 | O
49 | 教育庁 | 教育政策課 | 道守高等学校 | 2 | 本館 | 男女トイレ 32 | 逆富士1灯 W150 WP SUS | FL40 | 3 | 3 |  |  |  | ○ | 46 | その他 | 260 | 3510 | 3510 | CG
49 | 教育庁 | 教育政策課 | 道守高等学校 | 2 | 本館 | 男女トイレ 32 | ブラケット | FL40 | 1 | 1 |  |  |  |  | 46 | その他 | 260 | 3510 | 3510 | O
49 | 教育庁 | 教育政策課 | 道守高等学校 | 2 | 本館 | 男女トイレ前廊下 32 | 埋込下面開放1灯 W150 | HF32 | 1 | 1 |  |  |  |  | 35 | その他 | 260 | 3510 | 3510 | H
49 | 教育庁 | 教育政策課 | 道守高等学校 | 2 | 本館 | 生徒会室 33 | 逆富士2灯 W200 | HF32 | 12 | 24 |  |  |  |  | 35 | その他 | 260 | 3510 | 3510 | H
49 | 教育庁 | 教育政策課 | 道守高等学校 | 2 | 本館 | 生徒会室 33 | 手元灯 コンセント付 プルスイッチ付 | FL15 | 1 | 1 |  |  |  |  | 15 | その他 | 260 | 3510 | 3510 | L
49 | 教育庁 | 教育政策課 | 道守高等学校 | 2 | 本館 | 205 34 | 逆富士2灯 W200 | HF32 | 7 | 14 |  |  |  |  | 35 | その他 | 260 | 3510 | 3510 | H
49 | 教育庁 | 教育政策課 | 道守高等学校 | 2 | 本館 | 205 34 | 直付黒板灯1灯 | HF32 | 2 | 2 |  |  |  |  | 35 | その他 | 260 | 3510 | 3510 | R
49 | 教育庁 | 教育政策課 | 道守高等学校 | 2 | 本館 | 206 35 | 逆富士2灯 W200 | HF32 | 7 | 14 |  |  |  |  | 35 | その他 | 260 | 3510 | 3510 | H
49 | 教育庁 | 教育政策課 | 道守高等学校 | 2 | 本館 | 206 35 | 直付黒板灯1灯 | HF32 | 2 | 2 |  |  |  |  | 35 | その他 | 260 | 3510 | 3510 | R
49 | 教育庁 | 教育政策課 | 道守高等学校 | 2 | 本館 | 207 36 | 逆富士2灯 W200 | HF32 | 8 | 16 |  |  |  |  | 35 | その他 | 260 | 3510 | 3510 | H
49 | 教育庁 | 教育政策課 | 道守高等学校 | 2 | 本館 | 207 36 | 直付黒板灯1灯 | HF32 | 2 | 2 |  |  |  |  | 35 | その他 | 260 | 3510 | 3510 | R
49 | 教育庁 | 教育政策課 | 道守高等学校 | 2 | 本館 | 208 37 | 逆富士2灯 W200 | HF32 | 6 | 12 |  |  |  |  | 35 | その他 | 260 | 3510 | 3510 | H
49 | 教育庁 | 教育政策課 | 道守高等学校 | 2 | 本館 | 208 37 | 直付黒板灯1灯 | HF32 | 2 | 2 |  |  |  |  | 35 | その他 | 260 | 3510 | 3510 | R
49 | 教育庁 | 教育政策課 | 道守高等学校 | 2 | 本館 | 進路指導室 38 | 逆富士2灯 W200 | HF32 | 7 | 14 |  |  |  |  | 35 | その他 | 260 | 3510 | 3510 | H
49 | 教育庁 | 教育政策課 | 道守高等学校 | 2 | 本館 | 39廊下 39 | 埋込下面開放1灯 W150 | HF32 | 10 | 10 |  |  |  |  | 35 | その他 | 260 | 3510 | 3510 | H
49 | 教育庁 | 教育政策課 | 道守高等学校 | 2 | 本館 | 定時制職員室 40 | 逆富士2灯 W200 | HF32 | 20 | 40 |  |  |  |  | 35 | その他 | 260 | 3510 | 3510 | H
49 | 教育庁 | 教育政策課 | 道守高等学校 | 2 | 本館 | 定時制職員室 40 | 手元灯 コンセント付 プルスイッチ付 | FL15 | 1 | 1 |  |  |  |  | 15 | その他 | 260 | 3510 | 3510 | L
49 | 教育庁 | 教育政策課 | 道守高等学校 | 2 | 本館 | 男子更衣室 41 | 逆富士1灯 W120 | HF32 | 2 | 2 |  |  |  |  | 35 | その他 | 260 | 3510 | 3510 | H
49 | 教育庁 | 教育政策課 | 道守高等学校 | 2 | 本館 | 印刷室 42 | 逆富士1灯 W120 | HF32 | 2 | 2 |  |  |  |  | 35 | その他 | 260 | 3510 | 3510 | H
49 | 教育庁 | 教育政策課 | 道守高等学校 | 2 | 本館 | 印刷室 42 | ブラケット | FL20 | 1 | 1 |  |  |  |  | 22 | その他 | 260 | 3510 | 3510 | N
49 | 教育庁 | 教育政策課 | 道守高等学校 | 2 | 本館 | 研修室 43 | 埋込下面開放2灯 W220 | HF32 | 4 | 8 |  |  |  |  | 35 | その他 | 260 | 3510 | 3510 | H
49 | 教育庁 | 教育政策課 | 道守高等学校 | 2 | 本館 | 自習室 44 | 埋込下面開放2灯 W220 | HF32 | 8 | 16 |  |  |  |  | 35 | その他 | 260 | 3510 | 3510 | H
49 | 教育庁 | 教育政策課 | 道守高等学校 | 2 | 本館 | 定時制第二職員室 45 | 埋込下面開放2灯 W220 | HF32 | 8 | 16 |  |  |  |  | 35 | その他 | 260 | 3510 | 3510 | H
49 | 教育庁 | 教育政策課 | 道守高等学校 | 2 | 本館 | 小会議室 46 | 埋込下面開放2灯 W220 | HF32 | 4 | 8 |  |  |  |  | 35 | その他 | 260 | 3510 | 3510 | H
49 | 教育庁 | 教育政策課 | 道守高等学校 | 2 | 本館 | 47廊下 47 | 埋込下面開放1灯 W150 | HF32 | 4 | 4 |  |  |  |  | 35 | その他 | 260 | 3510 | 3510 | H
49 | 教育庁 | 教育政策課 | 道守高等学校 | 2 | 本館 | D階段 48 | ブラケット2灯 | FL40 | 2 | 4 |  |  |  |  | 46 | その他 | 260 | 3510 | 3510 | O
49 | 教育庁 | 教育政策課 | 道守高等学校 | 2 | 本館 | 生物・地学教室 49 | 逆富士2灯 W200 | HF32 | 17 | 34 |  |  |  |  | 35 | その他 | 260 | 3510 | 3510 | H
49 | 教育庁 | 教育政策課 | 道守高等学校 | 2 | 本館 | 生物・地学教室 49 | 直付黒板灯1灯 | HF32 | 2 | 2 |  |  |  |  | 35 | その他 | 260 | 3510 | 3510 | R
49 | 教育庁 | 教育政策課 | 道守高等学校 | 2 | 本館 | 生物・地学教室準備室 50 | 逆富士2灯 W200 | HF32 | 6 | 12 |  |  |  |  | 35 | その他 | 260 | 3510 | 3510 | H
49 | 教育庁 | 教育政策課 | 道守高等学校 | 2 | 本館 | 女子トイレ 52 | ダウンライト Φ150 | FHT24 | 4 | 4 |  |  |  |  | 27 | その他 | 260 | 3510 | 3510 | FM
49 | 教育庁 | 教育政策課 | 道守高等学校 | 2 | 本館 | 男子トイレ 53 | ダウンライト Φ150 | FHT24 | 4 | 4 |  |  |  |  | 27 | その他 | 260 | 3510 | 3510 | FM
49 | 教育庁 | 教育政策課 | 道守高等学校 | 2 | 本館 | 倉庫 54 | 片反射トラフ1灯 | FL20 | 1 | 1 |  |  |  |  | 22 | その他 | 260 | 3510 | 3510 | B
49 | 教育庁 | 教育政策課 | 道守高等学校 | 2 | 本館 | 物理準備室 55 | 逆富士2灯 W200 | HF32 | 6 | 12 |  |  |  |  | 35 | その他 | 260 | 3510 | 3510 | H
49 | 教育庁 | 教育政策課 | 道守高等学校 | 2 | 本館 | 物理室 56 | 逆富士2灯 W200 | HF32 | 18 | 36 |  |  |  |  | 35 | その他 | 260 | 3510 | 3510 | H
49 | 教育庁 | 教育政策課 | 道守高等学校 | 2 | 本館 | 物理室 56 | 直付黒板灯1灯 | HF32 | 2 | 2 |  |  |  |  | 35 | その他 | 260 | 3510 | 3510 | R
49 | 教育庁 | 教育政策課 | 道守高等学校 | 2 | 本館 | 化学実験室 57 | 逆富士2灯 | HF32 | 18 | 36 |  |  |  |  | 35 | その他 | 260 | 3510 | 3510 | H
49 | 教育庁 | 教育政策課 | 道守高等学校 | 2 | 本館 | 化学実験室 57 | 直付黒板灯1灯 | HF32 | 2 | 2 |  |  |  |  | 35 | その他 | 260 | 3510 | 3510 | R
49 | 教育庁 | 教育政策課 | 道守高等学校 | 2 | 本館 | 化学実験準備室 58 | 逆富士2灯 W200 | HF32 | 6 | 12 |  |  |  |  | 35 | その他 | 260 | 3510 | 3510 | H
49 | 教育庁 | 教育政策課 | 道守高等学校 | 2 | 本館 | 化学実験準備室 58 | 片反射トラフ1灯 | HF32 | 2 | 2 |  |  |  |  | 35 | その他 | 260 | 3510 | 3510 | H
49 | 教育庁 | 教育政策課 | 道守高等学校 | 2 | 本館 | 薬品庫 59 | 逆富士1灯 W120 | HF32 | 2 | 2 |  |  |  |  | 35 | その他 | 260 | 3510 | 3510 | H
49 | 教育庁 | 教育政策課 | 道守高等学校 | 2 | 本館 | 書道室 60 | 逆富士2灯 W200 | HF32 | 12 | 24 |  |  |  |  | 35 | その他 | 260 | 3510 | 3510 | H
49 | 教育庁 | 教育政策課 | 道守高等学校 | 2 | 本館 | 書道室 60 | 直付黒板灯1灯 | HF32 | 2 | 2 |  |  |  |  | 35 | その他 | 260 | 3510 | 3510 | R
49 | 教育庁 | 教育政策課 | 道守高等学校 | 2 | 本館 | 書道準備室 60 | 逆富士2灯 W200 | HF32 | 4 | 8 |  |  |  |  | 35 | その他 | 260 | 3510 | 3510 | H
49 | 教育庁 | 教育政策課 | 道守高等学校 | 2 | 本館 | 61廊下 61 | 埋込下面開放1灯 W150 | HF32 | 8 | 8 |  |  |  |  | 35 | その他 | 260 | 3510 | 3510 | H
49 | 教育庁 | 教育政策課 | 道守高等学校 | 2 | 本館 | 61廊下 61 | ダウンライト Φ150 | FHT24 | 2 | 2 |  |  |  |  | 27 | その他 | 260 | 3510 | 3510 | FM
49 | 教育庁 | 教育政策課 | 道守高等学校 | 1 | 本館 | 玄関 62 | 埋込下面開放2灯 W220 ルーバー付 | HF32 | 8 | 16 |  |  |  |  | 35 | その他 | 260 | 3510 | 3510 | H
49 | 教育庁 | 教育政策課 | 道守高等学校 | 1 | 本館 | 軒下 62 | ブラケット | FL40 | 2 | 2 |  |  |  |  | 46 | その他 | 260 | 3510 | 3510 | O
49 | 教育庁 | 教育政策課 | 道守高等学校 | 1 | 本館 | 事務室 63 | 埋込下面開放2灯 W220 | HF32 | 11 | 22 |  |  |  |  | 35 | その他 | 260 | 3510 | 3510 | H
49 | 教育庁 | 教育政策課 | 道守高等学校 | 1 | 本館 | 事務室 63 | 逆富士2灯 W230 | FL20 | 1 | 2 |  |  |  |  | 22 | その他 | 260 | 3510 | 3510 | B
49 | 教育庁 | 教育政策課 | 道守高等学校 | 1 | 本館 | 事務室 63 | トラフ1灯 | FL10 | 1 | 1 |  |  |  |  | 10 | その他 | 260 | 3510 | 3510 | K
49 | 教育庁 | 教育政策課 | 道守高等学校 | 1 | 本館 | 校長室 64 | 埋込下面開放4灯 W490 | HF32 | 3 | 12 |  |  |  |  | 35 | その他 | 260 | 3510 | 3510 | H
49 | 教育庁 | 教育政策課 | 道守高等学校 | 1 | 本館 | 校長室 64 | ミラー灯 | FL20 | 1 | 1 |  |  |  |  | 22 | その他 | 260 | 3510 | 3510 | N
49 | 教育庁 | 教育政策課 | 道守高等学校 | 1 | 本館 | 女子更衣室 65 | 逆富士1灯 W120 | HF32 | 3 | 3 |  |  |  |  | 35 | その他 | 260 | 3510 | 3510 | H
49 | 教育庁 | 教育政策課 | 道守高等学校 | 1 | 本館 | 女子更衣室 65 | ブラケット | FL20 | 1 | 1 |  |  |  |  | 22 | その他 | 260 | 3510 | 3510 | N
49 | 教育庁 | 教育政策課 | 道守高等学校 | 1 | 本館 | 応接室 66 | 埋込下面開放4灯 W490 | HF32 | 4 | 16 |  |  |  |  | 35 | その他 | 260 | 3510 | 3510 | H
49 | 教育庁 | 教育政策課 | 道守高等学校 | 1 | 本館 | 応接室 66 | 手元灯 | FL20 | 1 | 1 |  |  |  |  | 22 | その他 | 260 | 3510 | 3510 | B
49 | 教育庁 | 教育政策課 | 道守高等学校 | 1 | 本館 | 資料室 67 | 逆富士1灯 W120 | HF32 | 2 | 2 |  |  |  |  | 35 | その他 | 260 | 3510 | 3510 | H
49 | 教育庁 | 教育政策課 | 道守高等学校 | 1 | 本館 | 107 68 | 逆富士2灯 W200 | HF32 | 7 | 14 |  |  |  |  | 35 | その他 | 260 | 3510 | 3510 | H
49 | 教育庁 | 教育政策課 | 道守高等学校 | 1 | 本館 | 107 68 | 直付黒板灯1灯 | HF32 | 2 | 2 |  |  |  |  | 35 | その他 | 260 | 3510 | 3510 | R
49 | 教育庁 | 教育政策課 | 道守高等学校 | 1 | 本館 | 107 69 | 逆富士2灯 W200 | HF32 | 8 | 16 |  |  |  |  | 35 | その他 | 260 | 3510 | 3510 | H
49 | 教育庁 | 教育政策課 | 道守高等学校 | 1 | 本館 | 107 69 | 直付黒板灯1灯 | HF32 | 2 | 2 |  |  |  |  | 35 | その他 | 260 | 3510 | 3510 | R
49 | 教育庁 | 教育政策課 | 道守高等学校 | 1 | 本館 | 106 70 | 逆富士2灯 W200 | HF32 | 8 | 16 |  |  |  |  | 35 | その他 | 260 | 3510 | 3510 | H
49 | 教育庁 | 教育政策課 | 道守高等学校 | 1 | 本館 | 106 70 | 直付黒板灯1灯 | HF32 | 2 | 2 |  |  |  |  | 35 | その他 | 260 | 3510 | 3510 | R
49 | 教育庁 | 教育政策課 | 道守高等学校 | 1 | 本館 | 105 71 | 逆富士2灯 W200 | HF32 | 7 | 14 |  |  |  |  | 35 | その他 | 260 | 3510 | 3510 | H
49 | 教育庁 | 教育政策課 | 道守高等学校 | 1 | 本館 | 105 71 | 直付黒板灯1灯 | HF32 | 2 | 2 |  |  |  |  | 35 | その他 | 260 | 3510 | 3510 | R
49 | 教育庁 | 教育政策課 | 道守高等学校 | 1 | 本館 | 生徒指導室 72 | 逆富士2灯 W200 | HF32 | 8 | 16 |  |  |  |  | 35 | その他 | 260 | 3510 | 3510 | H
49 | 教育庁 | 教育政策課 | 道守高等学校 | 1 | 本館 | 生徒指導室 72 | 手元灯 コンセント付 プルスイッチ付 | FL15 | 1 | 1 |  |  |  |  | 15 | その他 | 260 | 3510 | 3510 | L
49 | 教育庁 | 教育政策課 | 道守高等学校 | 1 | 本館 | 男女トイレ 73 | 逆富士1灯 W150 WP SUS | FL40 | 3 | 3 |  |  |  | ○ | 46 | その他 | 260 | 3510 | 3510 | CG
49 | 教育庁 | 教育政策課 | 道守高等学校 | 1 | 本館 | 男女トイレ 73 | ブラケット | FL40 | 1 | 1 |  |  |  |  | 46 | その他 | 260 | 3510 | 3510 | O
49 | 教育庁 | 教育政策課 | 道守高等学校 | 1 | 本館 | 男女トイレ前廊下 73 | 埋込下面開放1灯 W150 | HF32 | 1 | 1 |  |  |  |  | 35 | その他 | 260 | 3510 | 3510 | H
49 | 教育庁 | 教育政策課 | 道守高等学校 | 1 | 本館 | 生徒玄関 74 | 埋込下面開放2灯 W230 Cチャンネル回避型 | HF32 | 17 | 34 |  |  |  |  | 35 | その他 | 260 | 3510 | 3510 | H
49 | 教育庁 | 教育政策課 | 道守高等学校 | 1 | 本館 | 生徒玄関 74 | ダウンライト Φ150 WP | FDL13 | 4 | 4 |  |  |  | ○ | 13 | その他 | 260 | 3510 | 3510 | FV
49 | 教育庁 | 教育政策課 | 道守高等学校 | 1 | 本館 | 75廊下 75 | 埋込下面開放2灯 W230 Cチャンネル回避型 | HF32 | 2 | 4 |  |  |  |  | 35 | その他 | 260 | 3510 | 3510 | H
49 | 教育庁 | 教育政策課 | 道守高等学校 | 1 | 本館 | 75廊下 75 | 埋込下面開放1灯 W150 | HF32 | 9 | 9 |  |  |  |  | 35 | その他 | 260 | 3510 | 3510 | H
49 | 教育庁 | 教育政策課 | 道守高等学校 | 1 | 本館 | 女子トイレ 76 | 逆富士2灯 W230 | FL20 | 2 | 4 |  |  |  |  | 22 | その他 | 260 | 3510 | 3510 | B
49 | 教育庁 | 教育政策課 | 道守高等学校 | 1 | 本館 | 女子トイレ 76 | ブラケット | FL10 | 1 | 1 |  |  |  |  | 10 | その他 | 260 | 3510 | 3510 | K
49 | 教育庁 | 教育政策課 | 道守高等学校 | 1 | 本館 | 女子トイレ 76 | ブラケット E26 電球色 | IL40W | 1 | 1 |  |  |  |  | 36 | その他 | 260 | 3510 | 3510 | AP
49 | 教育庁 | 教育政策課 | 道守高等学校 | 1 | 本館 | 男子トイレ 77 | 逆富士2灯 W230 SUS | FL20 | 2 | 4 |  |  |  | ○ | 22 | その他 | 260 | 3510 | 3510 | CE
49 | 教育庁 | 教育政策課 | 道守高等学校 | 1 | 本館 | 階段下 78 | ブラケット | FL40 | 1 | 1 |  |  |  |  | 46 | その他 | 260 | 3510 | 3510 | O
49 | 教育庁 | 教育政策課 | 道守高等学校 | 1 | 本館 | 階段下倉庫② 78 | ブラケット | FL20 | 1 | 1 |  |  |  |  | 22 | その他 | 260 | 3510 | 3510 | N
49 | 教育庁 | 教育政策課 | 道守高等学校 | 1 | 本館 | 警備員室 79 | 逆富士1灯 W150 | FL40 | 1 | 1 |  |  |  |  | 46 | その他 | 260 | 3510 | 3510 | F
49 | 教育庁 | 教育政策課 | 道守高等学校 | 1 | 本館 | 書庫 80 | 逆富士1灯 W150 | FL40 | 1 | 1 |  |  |  |  | 46 | その他 | 260 | 3510 | 3510 | F
49 | 教育庁 | 教育政策課 | 道守高等学校 | 1 | 本館 | 倉庫 81 | 逆富士2灯 W200 | HF32 | 1 | 2 |  |  |  |  | 35 | その他 | 260 | 3510 | 3510 | H
49 | 教育庁 | 教育政策課 | 道守高等学校 | 1 | 本館 | 校務員室 82 | 埋込下面開放2灯 W220 | HF32 | 3 | 6 |  |  |  |  | 35 | その他 | 260 | 3510 | 3510 | H
49 | 教育庁 | 教育政策課 | 道守高等学校 | 1 | 本館 | 校務員室 82 | シーリング2灯 和風 | FCL32+FCL40 | 1 | 2 |  |  |  |  | 72 | その他 | 260 | 3510 | 3510 | ER
49 | 教育庁 | 教育政策課 | 道守高等学校 | 1 | 本館 | 倉庫 83 | 逆富士2灯 W200 | HF32 | 1 | 2 |  |  |  |  | 35 | その他 | 260 | 3510 | 3510 | H
49 | 教育庁 | 教育政策課 | 道守高等学校 | 1 | 本館 | 保健室 84 | 埋込下面開放2灯 W220 | HF32 | 8 | 16 |  |  |  |  | 35 | その他 | 260 | 3510 | 3510 | H
49 | 教育庁 | 教育政策課 | 道守高等学校 | 1 | 本館 | 和室 85 | ダウンライト □150 和風 | FDL13 | 2 | 2 |  |  |  |  | 13 | その他 | 260 | 3510 | 3510 | GG
49 | 教育庁 | 教育政策課 | 道守高等学校 | 1 | 本館 | 和室 85 | 埋込下面開放5灯 □630 和風 | FL20 | 2 | 10 |  |  |  |  | 22 | その他 | 260 | 3510 | 3510 | B
49 | 教育庁 | 教育政策課 | 道守高等学校 | 1 | 本館 | 86廊下 86 | 埋込下面開放1灯 W150 | HF32 | 5 | 5 |  |  |  |  | 35 | その他 | 260 | 3510 | 3510 | H
49 | 教育庁 | 教育政策課 | 道守高等学校 | 1 | 本館 | D階段下倉庫 87 | ブラケット | FL20 | 1 | 1 |  |  |  |  | 22 | その他 | 260 | 3510 | 3510 | N
49 | 教育庁 | 教育政策課 | 道守高等学校 | 1 | 本館 | 調理室 88 | 逆富士2灯 W200 WP SUS | HF32 | 18 | 36 |  |  |  | ○ | 35 | その他 | 260 | 3510 | 3510 | CN
49 | 教育庁 | 教育政策課 | 道守高等学校 | 1 | 本館 | 調理室 88 | 直付黒板灯1灯 | HF32 | 2 | 2 |  |  |  |  | 35 | その他 | 260 | 3510 | 3510 | R
49 | 教育庁 | 教育政策課 | 道守高等学校 | 1 | 本館 | 調理準備室 89 | 逆富士2灯 W200 WP SUS | HF32 | 6 | 12 |  |  |  | ○ | 35 | その他 | 260 | 3510 | 3510 | CN
49 | 教育庁 | 教育政策課 | 道守高等学校 | 1 | 本館 | 男女トイレ 90 | ダウンライト Φ150 | FHT24 | 10 | 10 |  |  |  |  | 27 | その他 | 260 | 3510 | 3510 | FM
49 | 教育庁 | 教育政策課 | 道守高等学校 | 1 | 本館 | 男女トイレ 90 | ブラケット | FL40 | 1 | 1 |  |  |  |  | 46 | その他 | 260 | 3510 | 3510 | O
49 | 教育庁 | 教育政策課 | 道守高等学校 | 1 | 本館 | 被服準備室 91 | 逆富士2灯 W200 | HF32 | 6 | 12 |  |  |  |  | 35 | その他 | 260 | 3510 | 3510 | H
49 | 教育庁 | 教育政策課 | 道守高等学校 | 1 | 本館 | 被服室 92 | 逆富士2灯 W200 | HF32 | 18 | 36 |  |  |  |  | 35 | その他 | 260 | 3510 | 3510 | H
49 | 教育庁 | 教育政策課 | 道守高等学校 | 1 | 本館 | 被服室 92 | 直付黒板灯1灯 | HF32 | 2 | 2 |  |  |  |  | 35 | その他 | 260 | 3510 | 3510 | R
49 | 教育庁 | 教育政策課 | 道守高等学校 | 1 | 本館 | 被服準備室 93 | 逆富士2灯 W200 | HF32 | 6 | 12 |  |  |  |  | 35 | その他 | 260 | 3510 | 3510 | H
49 | 教育庁 | 教育政策課 | 道守高等学校 | 1 | 本館 | 保育室 94 | 逆富士2灯 W200 | HF32 | 15 | 30 |  |  |  |  | 35 | その他 | 260 | 3510 | 3510 | H
49 | 教育庁 | 教育政策課 | 道守高等学校 | 1 | 本館 | 保育室 94 | 直付黒板灯1灯 | HF32 | 2 | 2 |  |  |  |  | 35 | その他 | 260 | 3510 | 3510 | R
49 | 教育庁 | 教育政策課 | 道守高等学校 | 1 | 本館 | 音楽室 95 | 逆富士2灯 W200 | HF32 | 18 | 36 |  |  |  |  | 35 | その他 | 260 | 3510 | 3510 | H
49 | 教育庁 | 教育政策課 | 道守高等学校 | 1 | 本館 | 音楽室 95 | 直付黒板灯1灯 | HF32 | 2 | 2 |  |  |  |  | 35 | その他 | 260 | 3510 | 3510 | R
49 | 教育庁 | 教育政策課 | 道守高等学校 | 1 | 本館 | A階段下倉庫 96 | 逆富士1灯 W120 | HF32 | 1 | 1 |  |  |  |  | 35 | その他 | 260 | 3510 | 3510 | H
49 | 教育庁 | 教育政策課 | 道守高等学校 | 1 | 本館 | 97廊下 97 | 埋込下面開放1灯 | HF32 | 8 | 8 |  |  |  |  | 35 | その他 | 260 | 3510 | 3510 | H
49 | 教育庁 | 教育政策課 | 道守高等学校 | 1 | 本館 | 体育館アリーナ 98 | 高天井照明 | 水銀灯400W | 30 | 30 | ○ | 11 |  |  | 415 | その他 | 260 | 3510 | 3510 | GJ
49 | 教育庁 | 教育政策課 | 道守高等学校 | 1 | 本館 | ステージ 98 | 笠付トラフ2灯 | HF32 | 20 | 40 | ○ | 3.9 |  |  | 35 | その他 | 260 | 3510 | 3510 | H
49 | 教育庁 | 教育政策課 | 道守高等学校 | 1 | 本館 | ステージ左右 98 | 逆富士2灯 W200 | HF32 | 7 | 14 |  |  |  |  | 35 | その他 | 260 | 3510 | 3510 | H
49 | 教育庁 | 教育政策課 | 道守高等学校 | 1 | 本館 | ステージ左右（２階） 98 | 逆富士2灯 W200 | HF32 | 5 | 10 |  |  |  |  | 35 | その他 | 260 | 3510 | 3510 | H
49 | 教育庁 | 教育政策課 | 道守高等学校 | 1 | 本館 | ステージ左右（２階） 98 | ブラケット | FL20 | 1 | 1 |  |  |  |  | 22 | その他 | 260 | 3510 | 3510 | N
49 | 教育庁 | 教育政策課 | 道守高等学校 | 1 | 本館 | 女子更衣室 98 | ダウンライト Φ150 電球色 | FDL18 | 1 | 1 |  |  |  |  | 18 | その他 | 260 | 3510 | 3510 | FK
49 | 教育庁 | 教育政策課 | 道守高等学校 | 1 | 本館 | 女子更衣室 98 | 埋込下面開放2灯 W230 Cチャンネル回避型 | HF32 | 2 | 4 |  |  |  |  | 35 | その他 | 260 | 3510 | 3510 | H
49 | 教育庁 | 教育政策課 | 道守高等学校 | 1 | 本館 | 女子更衣室 98 | 埋込下面開放1灯 W150 Cチャンネル回避型 | HF32 | 1 | 1 |  |  |  |  | 35 | その他 | 260 | 3510 | 3510 | H
49 | 教育庁 | 教育政策課 | 道守高等学校 | 1 | 本館 | 男子更衣室 98 | ダウンライト Φ150 電球色 | FDL18 | 1 | 1 |  |  |  |  | 18 | その他 | 260 | 3510 | 3510 | FK
49 | 教育庁 | 教育政策課 | 道守高等学校 | 1 | 本館 | 男子更衣室 98 | 埋込下面開放2灯 W230 Cチャンネル回避型 | HF32 | 2 | 4 |  |  |  |  | 35 | その他 | 260 | 3510 | 3510 | H
49 | 教育庁 | 教育政策課 | 道守高等学校 | 1 | 本館 | 男子更衣室 98 | 埋込下面開放1灯 W150 Cチャンネル回避型 | HF32 | 1 | 1 |  |  |  |  | 35 | その他 | 260 | 3510 | 3510 | H
49 | 教育庁 | 教育政策課 | 道守高等学校 | 1 | 本館 | 器具室 98 | 埋込下面開放2灯 W230 Cチャンネル回避型 | HF32 | 1 | 2 |  |  |  |  | 35 | その他 | 260 | 3510 | 3510 | H
49 | 教育庁 | 教育政策課 | 道守高等学校 | 1 | 本館 | 教官室 98 | 埋込下面開放2灯 W230 Cチャンネル回避型 | HF32 | 4 | 8 |  |  |  |  | 35 | その他 | 260 | 3510 | 3510 | H
49 | 教育庁 | 教育政策課 | 道守高等学校 | 1 | 本館 | 渡り廊下 99 | 逆富士2灯 W230 SUS | FL40 | 4 | 8 |  |  |  | ○ | 46 | その他 | 260 | 3510 | 3510 | CL
49 | 教育庁 | 教育政策課 | 道守高等学校 | 1 | 本館 | 食堂 100 | 逆富士2灯 W230 | FL40 | 30 | 60 |  |  |  |  | 46 | その他 | 260 | 3510 | 3510 | F
49 | 教育庁 | 教育政策課 | 道守高等学校 | 1 | 本館 | 食堂 100 | ブラケット | FL10 | 2 | 2 |  |  |  |  | 10 | その他 | 260 | 3510 | 3510 | K
49 | 教育庁 | 教育政策課 | 道守高等学校 | 1 | 本館 | 調理室 100 | 逆富士2灯 W230 WP | FL40 | 4 | 8 |  |  |  | ○ | 46 | その他 | 260 | 3510 | 3510 | CL
49 | 教育庁 | 教育政策課 | 道守高等学校 | 1 | 本館 | 物置 100 | ブラケット | FL20 | 1 | 1 |  |  |  |  | 22 | その他 | 260 | 3510 | 3510 | CX
49 | 教育庁 | 教育政策課 | 道守高等学校 | 1 | 本館 | 倉庫 100 | 逆富士1灯 W150 | FL20 | 1 | 1 |  |  |  |  | 22 | その他 | 260 | 3510 | 3510 | B
49 | 教育庁 | 教育政策課 | 道守高等学校 | 1 | 本館 | トイレ 100 | ブラケット E26 電球色 | IL40W | 1 | 1 |  |  |  |  | 36 | その他 | 260 | 3510 | 3510 | AP
49 | 教育庁 | 教育政策課 | 道守高等学校 | 1 | 本館 | 前廊下 100 | 逆富士2灯 W230 | FL20 | 1 | 2 |  |  |  |  | 22 | その他 | 260 | 3510 | 3510 | B
49 | 教育庁 | 教育政策課 | 道守高等学校 | 1 | 本館 | 倉庫 100 | 逆富士1灯 W150 | FL20 | 1 | 1 |  |  |  |  | 22 | その他 | 260 | 3510 | 3510 | B
49 | 教育庁 | 教育政策課 | 道守高等学校 | 1 | 本館 | 事務室 100 | 逆富士2灯 W230 SUS | FL20 | 1 | 2 |  |  |  | ○ | 22 | その他 | 260 | 3510 | 3510 | CE
49 | 教育庁 | 教育政策課 | 道守高等学校 | 1 | 本館 | 休憩室 100 | 逆富士2灯 W230 | FL20 | 1 | 2 |  |  |  |  | 22 | その他 | 260 | 3510 | 3510 | B
49 | 教育庁 | 教育政策課 | 道守高等学校 | 1 | 本館 | 休憩室 100 | シーリング2灯 和風 | FCL32+FCL40 | 1 | 2 |  |  |  |  | 72 | その他 | 260 | 3510 | 3510 | ER
49 | 教育庁 | 教育政策課 | 道守高等学校 | 1 | 本館 | 物置 100 | ブラケット | FL20 | 1 | 1 |  |  |  |  | 22 | その他 | 260 | 3510 | 3510 | CX
49 | 教育庁 | 教育政策課 | 道守高等学校 | 3 | 本館 | 会議室 101 | 埋込下面開放2灯 W310 | FL40 | 16 | 32 |  |  |  |  | 46 | その他 | 260 | 3510 | 3510 | F
49 | 教育庁 | 教育政策課 | 道守高等学校 | 3 | 本館 | 会議室 101 | 埋込黒板灯1灯 | FL40 | 2 | 2 |  |  |  |  | 46 | その他 | 260 | 3510 | 3510 | Q
49 | 教育庁 | 教育政策課 | 道守高等学校 | 3 | 本館 | 男女トイレ 102 | ブラケット | FL40 | 2 | 2 |  |  |  |  | 46 | その他 | 260 | 3510 | 3510 | O
49 | 教育庁 | 教育政策課 | 道守高等学校 | 3 | 本館 | 男女トイレ 102 | 逆富士1灯 W120 SUS | HF16 | 2 | 2 |  |  |  | ○ | 19 | その他 | 260 | 3510 | 3510 | CD
49 | 教育庁 | 教育政策課 | 道守高等学校 | 3 | 本館 | 男女トイレ 102 | 逆富士1灯 W150 SUS | FL40 | 2 | 2 |  |  |  | ○ | 46 | その他 | 260 | 3510 | 3510 | CG
49 | 教育庁 | 教育政策課 | 道守高等学校 | 3 | 本館 | 相談室 103 | 埋込下面開放2灯 W310 | FL40 | 6 | 12 |  |  |  |  | 46 | その他 | 260 | 3510 | 3510 | F
49 | 教育庁 | 教育政策課 | 道守高等学校 | 3 | 本館 | 面談室 104 | 埋込黒板灯1灯 | FL40 | 2 | 2 |  |  |  |  | 46 | その他 | 260 | 3510 | 3510 | Q
49 | 教育庁 | 教育政策課 | 道守高等学校 | 3 | 本館 | 面談室 104 | 埋込下面開放2灯 W310 | FL40 | 4 | 8 |  |  |  |  | 46 | その他 | 260 | 3510 | 3510 | F
49 | 教育庁 | 教育政策課 | 道守高等学校 | 3 | 本館 | 302 105 | 埋込下面開放2灯 W310 | FL40 | 12 | 24 |  |  |  |  | 46 | その他 | 260 | 3510 | 3510 | F
49 | 教育庁 | 教育政策課 | 道守高等学校 | 3 | 本館 | 301 106 | 埋込下面開放2灯 W310 | FL40 | 16 | 32 |  |  |  |  | 46 | その他 | 260 | 3510 | 3510 | F
49 | 教育庁 | 教育政策課 | 道守高等学校 | 3 | 本館 | 301 106 | 直付黒板灯1灯 | FL40 | 2 | 2 |  |  |  |  | 46 | その他 | 260 | 3510 | 3510 | Q
49 | 教育庁 | 教育政策課 | 道守高等学校 | 3 | 本館 | 107廊下 107 | 直付下面開放1灯 W190 | FL40 | 8 | 8 |  |  |  |  | 46 | その他 | 260 | 3510 | 3510 | F
49 | 教育庁 | 教育政策課 | 道守高等学校 | 3 | 本館 | E階段 108 | 直付下面開放1灯 W190 非常灯兼用 | FL40 | 2 | 2 | ○ | 4.5 |  |  | 46 | その他 | 260 | 3510 | 3510 | F
49 | 教育庁 | 教育政策課 | 道守高等学校 | 3 | 本館 | E階段 108 | 直付下面開放1灯 W160 非常灯兼用 | FL40 | 3 | 3 |  |  |  |  | 46 | その他 | 260 | 3510 | 3510 | F
49 | 教育庁 | 教育政策課 | 道守高等学校 | 3 | 本館 | F階段 109 | 直付下面開放1灯 W190 非常灯兼用 | FL40 | 2 | 2 | ○ | 4.5 |  |  | 46 | その他 | 260 | 3510 | 3510 | F
49 | 教育庁 | 教育政策課 | 道守高等学校 | 3 | 本館 | F階段 109 | 直付下面開放1灯 W160 非常灯兼用 | FL40 | 3 | 3 |  |  |  |  | 46 | その他 | 260 | 3510 | 3510 | F
49 | 教育庁 | 教育政策課 | 道守高等学校 | 1 | 本館 | 視聴覚室 110 | 埋込下面開放2灯 W310 | FL40 | 16 | 32 |  |  |  |  | 46 | その他 | 260 | 3510 | 3510 | F
49 | 教育庁 | 教育政策課 | 道守高等学校 | 1 | 本館 | 視聴覚室 110 | 埋込黒板灯1灯 | FL40 | 2 | 2 |  |  |  |  | 46 | その他 | 260 | 3510 | 3510 | Q
49 | 教育庁 | 教育政策課 | 道守高等学校 | 1 | 本館 | 男女トイレ 111 | ブラケット | FL40 | 2 | 2 |  |  |  |  | 46 | その他 | 260 | 3510 | 3510 | O
49 | 教育庁 | 教育政策課 | 道守高等学校 | 1 | 本館 | 男女トイレ 111 | 逆富士1灯 W120 SUS | HF16 | 2 | 2 |  |  |  | ○ | 19 | その他 | 260 | 3510 | 3510 | CD
49 | 教育庁 | 教育政策課 | 道守高等学校 | 1 | 本館 | 男女トイレ 111 | 逆富士1灯 W150 SUS | FL40 | 2 | 2 |  |  |  | ○ | 46 | その他 | 260 | 3510 | 3510 | CG
49 | 教育庁 | 教育政策課 | 道守高等学校 | 1 | 本館 | 203 112 | 埋込下面開放2灯 W310 | FL40 | 16 | 32 |  |  |  |  | 46 | その他 | 260 | 3510 | 3510 | F
49 | 教育庁 | 教育政策課 | 道守高等学校 | 1 | 本館 | 203 112 | 埋込黒板灯1灯 | FL40 | 2 | 2 |  |  |  |  | 46 | その他 | 260 | 3510 | 3510 | Q
49 | 教育庁 | 教育政策課 | 道守高等学校 | 1 | 本館 | 202 113 | 埋込下面開放2灯 W310 | FL40 | 16 | 32 |  |  |  |  | 46 | その他 | 260 | 3510 | 3510 | F
49 | 教育庁 | 教育政策課 | 道守高等学校 | 1 | 本館 | 202 113 | 埋込黒板灯1灯 | FL40 | 2 | 2 |  |  |  |  | 46 | その他 | 260 | 3510 | 3510 | Q
49 | 教育庁 | 教育政策課 | 道守高等学校 | 1 | 本館 | 201 114 | 埋込下面開放2灯 W310 | FL40 | 16 | 32 |  |  |  |  | 46 | その他 | 260 | 3510 | 3510 | F
49 | 教育庁 | 教育政策課 | 道守高等学校 | 1 | 本館 | 201 114 | 直付黒板灯1灯 | FL40 | 2 | 2 |  |  |  |  | 46 | その他 | 260 | 3510 | 3510 | Q
49 | 教育庁 | 教育政策課 | 道守高等学校 | 1 | 本館 | 115廊下 115 | 埋込下面開放1灯 W190 | FL40 | 12 | 12 |  |  |  |  | 46 | その他 | 260 | 3510 | 3510 | F
49 | 教育庁 | 教育政策課 | 道守高等学校 | 1 | 本館 | F階段下倉庫 117 | 逆富士1灯 W150 | FL20 | 1 | 1 |  |  |  |  | 22 | その他 | 260 | 3510 | 3510 | B
49 | 教育庁 | 教育政策課 | 道守高等学校 | 1 | 本館 | 自習室 118 | 埋込下面開放2灯 W310 ルーバー付 | FL40 | 16 | 32 |  |  |  |  | 46 | その他 | 260 | 3510 | 3510 | F
49 | 教育庁 | 教育政策課 | 道守高等学校 | 1 | 本館 | 自習室 118 | 埋込黒板灯1灯 | FL40 | 2 | 2 |  |  |  |  | 46 | その他 | 260 | 3510 | 3510 | Q
49 | 教育庁 | 教育政策課 | 道守高等学校 | 1 | 本館 | 男女トイレ 119 | ブラケット | FL40 | 2 | 2 |  |  |  |  | 46 | その他 | 260 | 3510 | 3510 | O
49 | 教育庁 | 教育政策課 | 道守高等学校 | 1 | 本館 | 男女トイレ 119 | 逆富士1灯 W120 SUS | HF16 | 2 | 2 |  |  |  | ○ | 19 | その他 | 260 | 3510 | 3510 | CD
49 | 教育庁 | 教育政策課 | 道守高等学校 | 1 | 本館 | 男女トイレ 119 | 逆富士1灯 W150 SUS | FL40 | 2 | 2 |  |  |  | ○ | 46 | その他 | 260 | 3510 | 3510 | CG
49 | 教育庁 | 教育政策課 | 道守高等学校 | 1 | 本館 | 通信制職員室 120 | 埋込下面開放2灯 W310 | FL40 | 15 | 30 |  |  |  |  | 46 | その他 | 260 | 3510 | 3510 | F
49 | 教育庁 | 教育政策課 | 道守高等学校 | 1 | 本館 | 進路室 121 | 埋込下面開放2灯 W310 | FL40 | 5 | 10 |  |  |  |  | 46 | その他 | 260 | 3510 | 3510 | F
49 | 教育庁 | 教育政策課 | 道守高等学校 | 1 | 本館 | 生活指導室 122 | 埋込下面開放2灯 W310 | FL40 | 6 | 12 |  |  |  |  | 46 | その他 | 260 | 3510 | 3510 | F
49 | 教育庁 | 教育政策課 | 道守高等学校 | 1 | 本館 | 生徒ロッカー室 123 | 埋込下面開放1灯 W190 | FL40 | 2 | 2 |  |  |  |  | 46 | その他 | 260 | 3510 | 3510 | F
49 | 教育庁 | 教育政策課 | 道守高等学校 | 1 | 本館 | 生徒玄関 124 | 埋込スクエア2灯 □240 | FML36 | 9 | 18 |  |  |  |  | 36 | その他 | 260 | 3510 | 3510 | AI
49 | 教育庁 | 教育政策課 | 道守高等学校 | 1 | 本館 | 軒下 124 | ダウンライト Φ150 WP | FDL18 | 10 | 10 |  |  |  | ○ | 18 | その他 | 260 | 3510 | 3510 | FV
49 | 教育庁 | 教育政策課 | 道守高等学校 | 1 | 本館 | 125廊下 125 | 埋込下面開放1灯 W190 | FL40 | 12 | 12 |  |  |  |  | 46 | その他 | 260 | 3510 | 3510 | F
49 | 教育庁 | 教育政策課 | 道守高等学校 | 1 | 本館 | E階段下倉庫 126 | 逆富士1灯 W120 | FL20 | 1 | 1 |  |  |  |  | 22 | その他 | 260 | 3510 | 3510 | B
49 | 教育庁 | 教育政策課 | 道守高等学校 | 1 | 本館 | 外グランド 127 | 投光器 | 水銀灯750W | 5 | 50 | ○ | 17 |  | ○ | 750 | その他 | 260 | 3510 | 3510 | GV
49 | 教育庁 | 教育政策課 | 道守高等学校 | 1 | 外 | 部室（12部屋） 128 | 笠付トラフ1灯 WP SUS ガード付 | FL40 | 12 | 12 |  |  |  | ○ | 46 | その他 | 260 | 3510 | 3510 | CG
49 | 教育庁 | 教育政策課 | 道守高等学校 | 1 | 外 | 部室（12部屋） 128 | ブラケット WP ガード付 | FL40 | 2 | 2 |  |  |  | ○ | 46 | その他 | 260 | 3510 | 3510 | O
49 | 教育庁 | 教育政策課 | 道守高等学校 | 1 | 外 | 部室（12部屋） 128 | ブラケット ガード付 | FL20 | 1 | 1 |  |  |  |  | 22 | その他 | 260 | 3510 | 3510 | N
49 | 教育庁 | 教育政策課 | 道守高等学校 | 1 | 外 | ハイウェイ灯 129 | ハイウェイ灯 | 水銀灯400W | 3 | 3 |  |  |  | ○ | 415 | その他 | 260 | 3510 | 3510 | GR
49 | 教育庁 | 教育政策課 | 道守高等学校 | 1 | 外 | 投光器 130 | 投光器 | 水銀灯400W | 1 | 1 | ○ |  |  | ○ | 415 | その他 | 260 | 3510 | 3510 | GR
49 | 教育庁 | 教育政策課 | 道守高等学校 | 1 | 外 | ポール灯 131 | 街路灯 E39 | 水銀灯250W | 3 | 3 | ○ |  |  | ○ | 260 | その他 | 260 | 3510 | 3510 | HA
49 | 教育庁 | 教育政策課 | 道守高等学校 | 1 | 外 | 外壁 132 | ブラケット | FL20 | 3 | 3 |  |  |  | ○ | 22 | その他 | 260 | 3510 | 3510 | CX
49 | 教育庁 | 教育政策課 | 道守高等学校 | 1 | 外 | 車庫 133 | 笠付トラフ1灯 | FL40 | 4 | 4 | ○ | 3.6 |  |  | 46 | その他 | 260 | 3510 | 3510 | F
50 | 教育庁 | 教育政策課 | 南越特別支援学校 | 1 | 本館 | 体育館アリーナ 1 | 投光器 | 水銀灯400W | 32 | 32 | ○ | 10 |  |  | 415 | 始業～就業（8:30～17:15） | 240 |  | 1860 | GJ
50 | 教育庁 | 教育政策課 | 南越特別支援学校 | 1 | 本館 | 体育館ステージ 2 | 笠付トラフ2灯 | HF32 | 12 | 24 | ○ | 6.5 |  |  | 35 | 始業～就業（8:30～17:15） | 240 |  | 1860 | H
50 | 教育庁 | 教育政策課 | 南越特別支援学校 | 1 | 本館 | 体育館ステージ横 2 | 逆富士1灯 W220 | HF32 | 6 | 6 |  |  |  |  | 35 | 始業～就業（8:30～17:15） | 240 |  | 1860 | H
50 | 教育庁 | 教育政策課 | 南越特別支援学校 | 1 | 本館 | 音楽室 3 | 埋込スクエア3灯 □450 | FHP32 | 10 | 30 | ○ | 3.2 |  |  | 32 | 始業～就業（8:30～17:15） | 240 |  | 1860 | DG
50 | 教育庁 | 教育政策課 | 南越特別支援学校 | 1 | 本館 | 音楽室 3 | 黒板灯1灯 | HF32 | 2 | 2 |  |  |  |  | 35 | 始業～就業（8:30～17:15） | 240 |  | 1860 | R
50 | 教育庁 | 教育政策課 | 南越特別支援学校 | 1 | 本館 | 音楽室 3 | トラフ1灯 間接 | HF32 | 10 | 10 |  |  |  |  | 35 | 始業～就業（8:30～17:15） | 240 |  | 1860 | H
50 | 教育庁 | 教育政策課 | 南越特別支援学校 | 1 | 本館 | ステージ裏 4 | トラフ1灯 | HF32 | 4 | 4 |  |  |  |  | 35 | 始業～就業（8:30～17:15） | 240 |  | 1860 | H
50 | 教育庁 | 教育政策課 | 南越特別支援学校 | 1 | 本館 | 高等部学習室 6 | 埋込下面開放2灯 W310 Cチャン回避型 | HF32 | 4 | 8 |  |  |  |  | 35 | 始業～就業（8:30～17:15） | 240 |  | 1860 | H
50 | 教育庁 | 教育政策課 | 南越特別支援学校 | 1 | 本館 | 保健室 7 | 埋込下面開放2灯 W310 | HF32 | 4 | 8 | ○ | 3.3 |  |  | 35 | 始業～就業（8:30～17:15） | 240 |  | 1860 | H
50 | 教育庁 | 教育政策課 | 南越特別支援学校 | 1 | 本館 | 保健室 7 | 埋込下面開放1灯 W200 | HF32 | 3 | 3 |  |  |  |  | 35 | 始業～就業（8:30～17:15） | 240 |  | 1860 | H
50 | 教育庁 | 教育政策課 | 南越特別支援学校 | 1 | 本館 | 校務員室 8 | 逆富士2灯 W200 | HF32 | 2 | 4 |  |  |  |  | 35 | 始業～就業（8:30～17:15） | 240 |  | 1860 | H
50 | 教育庁 | 教育政策課 | 南越特別支援学校 | 1 | 本館 | 校務員室 8 | シーリング5灯 □700 プルスイッチ付 | FL20 | 1 | 5 |  |  |  |  | 22 | 始業～就業（8:30～17:15） | 240 |  | 1860 | B
50 | 教育庁 | 教育政策課 | 南越特別支援学校 | 1 | 本館 | 校務員室 8 | 手元灯 | FL15 | 1 | 1 |  |  |  |  | 15 | 始業～就業（8:30～17:15） | 240 |  | 1860 | L
50 | 教育庁 | 教育政策課 | 南越特別支援学校 | 1 | 本館 | トイレ 9 | 逆富士1灯 W110 WP | HF32 | 3 | 3 |  |  |  | ○ | 35 | 始業～就業（8:30～17:15） | 240 |  | 1860 | CI
50 | 教育庁 | 教育政策課 | 南越特別支援学校 | 1 | 本館 | トイレ 9 | ミラー灯 手元灯 | HF32 | 2 | 2 |  |  |  |  | 35 | 始業～就業（8:30～17:15） | 240 |  | 1860 | H
50 | 教育庁 | 教育政策課 | 南越特別支援学校 | 1 | 本館 | トイレ前 10 | 埋込スクエア3灯 □450 ルーバー付 | FHP32 | 2 | 6 | ○ | 3.3 |  |  | 32 | 始業～就業（8:30～17:15） | 240 |  | 1860 | DG
50 | 教育庁 | 教育政策課 | 南越特別支援学校 | 1 | 本館 | 器具庫（1・2） 11 | トラフ1灯 壁付 | HF32 | 4 | 4 |  |  |  |  | 35 | その他 |  | 480 | 480 | H
50 | 教育庁 | 教育政策課 | 南越特別支援学校 | 1 | 本館 | 事務室 12 | 埋込下面開放2灯 W310 | HF32 | 8 | 16 |  |  |  |  | 35 | 始業～就業（8:30～17:15） | 240 |  | 1860 | H
50 | 教育庁 | 教育政策課 | 南越特別支援学校 | 1 | 本館 | 事務室 12 | 手元灯 | FL15 | 1 | 1 |  |  |  |  | 15 | 始業～就業（8:30～17:15） | 240 |  | 1860 | L
50 | 教育庁 | 教育政策課 | 南越特別支援学校 | 1 | 本館 | プール更衣室 13 | 逆富士1灯 W110 WP | HF32 | 9 | 9 |  |  |  | ○ | 35 | その他 |  | 24 | 24 | CI
50 | 教育庁 | 教育政策課 | 南越特別支援学校 | 1 | 本館 | プール更衣室 13 | ミラー灯 手元灯 | FL20 | 2 | 2 |  |  |  |  | 22 | その他 |  | 24 | 24 | B
50 | 教育庁 | 教育政策課 | 南越特別支援学校 | 1 | 本館 | プール更衣室 13 | 逆富士1灯 W110 | HF32 | 1 | 1 |  |  |  |  | 35 | その他 |  | 24 | 24 | H
50 | 教育庁 | 教育政策課 | 南越特別支援学校 | 1 | 本館 | プール器具庫1 14 | 逆富士1灯 W110 | HF32 | 5 | 5 |  |  |  |  | 35 | その他 |  | 24 | 24 | H
50 | 教育庁 | 教育政策課 | 南越特別支援学校 | 1 | 本館 | トイレ 15 | 逆富士1灯 WP SUS | HF32 | 4 | 4 |  |  |  | ○ | 35 | 始業～就業（8:30～17:15） | 240 |  | 1860 | CI
50 | 教育庁 | 教育政策課 | 南越特別支援学校 | 1 | 本館 | トイレ 15 | ミラー灯 手元灯 | FL20 | 2 | 2 |  |  |  |  | 22 | 始業～就業（8:30～17:15） | 240 |  | 1860 | B
50 | 教育庁 | 教育政策課 | 南越特別支援学校 | 1 | 本館 | 廊下 16 | ダウンライト Φ150 傾斜天井付 | FHT24 | 4 | 4 |  |  |  |  | 27 | 始業～就業（8:30～17:15） | 240 |  | 1860 | GA
50 | 教育庁 | 教育政策課 | 南越特別支援学校 | 1 | 本館 | 廊下 16 | 埋込スクエア3灯 □450 | FHP32 | 9 | 27 |  |  |  |  | 32 | 始業～就業（8:30～17:15） | 240 |  | 1860 | DG
50 | 教育庁 | 教育政策課 | 南越特別支援学校 | 1 | 本館 | 厨房 18 | 逆富士2灯 W200 WP SUS | HF32 | 13 | 26 |  |  |  | ○ | 35 | 始業～就業（8:30～17:15） | 240 |  | 1860 | CN
50 | 教育庁 | 教育政策課 | 南越特別支援学校 | 1 | 本館 | 厨房 18 | トラフ1灯 WP SUS | HF32 | 5 | 5 |  |  |  | ○ | 35 | 始業～就業（8:30～17:15） | 240 |  | 1860 | CI
50 | 教育庁 | 教育政策課 | 南越特別支援学校 | 1 | 本館 | 厨房休憩室 19 | 逆富士1灯 W100 | HF32 | 5 | 5 |  |  |  |  | 35 | 始業～就業（8:30～17:15） | 240 |  | 1860 | H
50 | 教育庁 | 教育政策課 | 南越特別支援学校 | 1 | 本館 | 厨房休憩室 19 | 埋込下面開放1灯 W100 | HF32 | 2 | 2 |  |  |  |  | 35 | 始業～就業（8:30～17:15） | 240 |  | 1860 | H
50 | 教育庁 | 教育政策課 | 南越特別支援学校 | 1 | 本館 | 厨房休憩室 19 | ダウンライト Φ150 | FHT24 | 1 | 1 |  |  |  |  | 27 | 始業～就業（8:30～17:15） | 240 |  | 1860 | FM
50 | 教育庁 | 教育政策課 | 南越特別支援学校 | 1 | 本館 | ランチルーム 20 | ペンダントライト4灯 傾斜天井付 | FHT42 | 16 | 64 | ○ | 5.5 |  |  | 45 | 始業～就業（8:30～17:15） | 240 |  | 1860 | AD
50 | 教育庁 | 教育政策課 | 南越特別支援学校 | 1 | 本館 | ランチルーム前廊下 21 | ダウンライト Φ150 | FHT24 | 5 | 5 |  |  |  |  | 27 | 始業～就業（8:30～17:15） | 240 |  | 1860 | FM
50 | 教育庁 | 教育政策課 | 南越特別支援学校 | 1 | 本館 | 小学部（7組） 22 | ペンダントライト4灯 傾斜天井付 | FHT42 | 4 | 16 |  |  |  |  | 45 | 始業～就業（8:30～17:15） | 240 |  | 1860 | AD
50 | 教育庁 | 教育政策課 | 南越特別支援学校 | 1 | 本館 | 小学部（7組） 22 | 直付スポットライト | FHT42 | 2 | 2 |  |  |  |  | 45 | 始業～就業（8:30～17:15） | 240 |  | 1860 | AD
50 | 教育庁 | 教育政策課 | 南越特別支援学校 | 1 | 本館 | 小学部（7組） 22 | 逆富士1灯 W120 WP SUS | HF32 | 2 | 2 |  |  |  | ○ | 35 | 始業～就業（8:30～17:15） | 240 |  | 1860 | CI
50 | 教育庁 | 教育政策課 | 南越特別支援学校 | 1 | 本館 | 小学部（7組） 22 | ダウンライト Φ150 WP | FHT16 | 1 | 1 |  |  |  | ○ | 19 | 始業～就業（8:30～17:15） | 240 |  | 1860 | FV
50 | 教育庁 | 教育政策課 | 南越特別支援学校 | 1 | 本館 | 小学部（6組） 23 | ペンダントライト4灯 傾斜天井付 | FHT42 | 4 | 16 |  |  |  |  | 45 | 始業～就業（8:30～17:15） | 240 |  | 1860 | AD
50 | 教育庁 | 教育政策課 | 南越特別支援学校 | 1 | 本館 | 小学部（6組） 23 | 直付スポットライト | FHT42 | 2 | 2 |  |  |  |  | 45 | 始業～就業（8:30～17:15） | 240 |  | 1860 | AD
50 | 教育庁 | 教育政策課 | 南越特別支援学校 | 1 | 本館 | 小学部（5組） 24 | ペンダントライト4灯 傾斜天井付 | FHT42 | 4 | 16 |  |  |  |  | 45 | 始業～就業（8:30～17:15） | 240 |  | 1860 | AD
50 | 教育庁 | 教育政策課 | 南越特別支援学校 | 1 | 本館 | 小学部（5組） 24 | 直付スポットライト | FHT42 | 2 | 2 |  |  |  |  | 45 | 始業～就業（8:30～17:15） | 240 |  | 1860 | AD
50 | 教育庁 | 教育政策課 | 南越特別支援学校 | 1 | 本館 | 小学部（5組） 24 | 逆富士1灯 W120 WP SUS | HF32 | 1 | 1 |  |  |  | ○ | 35 | 始業～就業（8:30～17:15） | 240 |  | 1860 | CI
50 | 教育庁 | 教育政策課 | 南越特別支援学校 | 1 | 本館 | 小学部（5組） 24 | ダウンライト Φ150 WP | FHT16 | 1 | 1 |  |  |  | ○ | 19 | 始業～就業（8:30～17:15） | 240 |  | 1860 | FV
50 | 教育庁 | 教育政策課 | 南越特別支援学校 | 1 | 本館 | 小学部（4組） 25 | ペンダントライト4灯 傾斜天井付 | FHT42 | 4 | 16 |  |  |  |  | 45 | 始業～就業（8:30～17:15） | 240 |  | 1860 | AD
50 | 教育庁 | 教育政策課 | 南越特別支援学校 | 1 | 本館 | 小学部（4組） 25 | 直付スポットライト | FHT42 | 2 | 2 |  |  |  |  | 45 | 始業～就業（8:30～17:15） | 240 |  | 1860 | AD
50 | 教育庁 | 教育政策課 | 南越特別支援学校 | 1 | 本館 | 小学部（4組） 25 | 逆富士1灯 W120 WP SUS | HF32 | 1 | 1 |  |  |  | ○ | 35 | 始業～就業（8:30～17:15） | 240 |  | 1860 | CI
50 | 教育庁 | 教育政策課 | 南越特別支援学校 | 1 | 本館 | 小学部（4組） 25 | ダウンライト Φ150 WP | FHT16 | 1 | 1 |  |  |  | ○ | 19 | 始業～就業（8:30～17:15） | 240 |  | 1860 | FV
50 | 教育庁 | 教育政策課 | 南越特別支援学校 | 1 | 本館 | 小学部（3組） 26 | ペンダントライト4灯 傾斜天井付 | FHT42 | 4 | 16 |  |  |  |  | 45 | 始業～就業（8:30～17:15） | 240 |  | 1860 | AD
50 | 教育庁 | 教育政策課 | 南越特別支援学校 | 1 | 本館 | 小学部（3組） 26 | 直付スポットライト | FHT42 | 2 | 2 |  |  |  |  | 45 | 始業～就業（8:30～17:15） | 240 |  | 1860 | AD
50 | 教育庁 | 教育政策課 | 南越特別支援学校 | 1 | 本館 | 小学部（3組） 26 | 逆富士1灯 W120 WP SUS | HF32 | 1 | 1 |  |  |  | ○ | 35 | 始業～就業（8:30～17:15） | 240 |  | 1860 | CI
50 | 教育庁 | 教育政策課 | 南越特別支援学校 | 1 | 本館 | 小学部（3組） 26 | ダウンライト Φ150 WP | FHT16 | 1 | 1 |  |  |  | ○ | 19 | 始業～就業（8:30～17:15） | 240 |  | 1860 | FV
50 | 教育庁 | 教育政策課 | 南越特別支援学校 | 1 | 本館 | トイレ（男女） 27 | 逆富士1灯 W120 WP SUS | HF32 | 4 | 4 | ○ | 3.4 |  | ○ | 35 | 始業～就業（8:30～17:15） | 240 |  | 1860 | CI
50 | 教育庁 | 教育政策課 | 南越特別支援学校 | 1 | 本館 | トイレ（男女） 27 | ダウンライト Φ150 WP | FHT16 | 1 | 1 |  |  |  | ○ | 19 | 始業～就業（8:30～17:15） | 240 |  | 1860 | FV
50 | 教育庁 | 教育政策課 | 南越特別支援学校 | 1 | 本館 | トイレ（男女） 27 | ミラー灯 手元灯 | FL20 | 2 | 2 |  |  |  |  | 22 | 始業～就業（8:30～17:15） | 240 |  | 1860 | B
50 | 教育庁 | 教育政策課 | 南越特別支援学校 | 1 | 本館 | トイレ（男女） 27 | 逆富士1灯 W120 | FL20 | 1 | 1 |  |  |  |  | 22 | 始業～就業（8:30～17:15） | 240 |  | 1860 | B
50 | 教育庁 | 教育政策課 | 南越特別支援学校 | 1 | 本館 | アラーム室 28 | 逆富士1灯 W120 | HF32 | 1 | 1 |  |  |  |  | 35 | その他 |  | 12 | 12 | H
50 | 教育庁 | 教育政策課 | 南越特別支援学校 | 1 | 本館 | 廊下 29 | 直付スポットライト | FHT42 | 2 | 2 | ○ | 3.6 |  |  | 45 | 始業～就業（8:30～17:15） | 240 |  | 1860 | AD
50 | 教育庁 | 教育政策課 | 南越特別支援学校 | 1 | 本館 | ホール 30 | ペンダントライト4灯 傾斜天井付 | FHT42 | 8 | 32 | ○ | 5 |  |  | 45 | 始業～就業（8:30～17:15） | 240 |  | 1860 | AD
50 | 教育庁 | 教育政策課 | 南越特別支援学校 | 1 | 本館 | 小学部（2組） 31 | ペンダントライト4灯 傾斜天井付 | FHT42 | 4 | 16 |  |  |  |  | 45 | 始業～就業（8:30～17:15） | 240 |  | 1860 | AD
50 | 教育庁 | 教育政策課 | 南越特別支援学校 | 1 | 本館 | 小学部（2組） 31 | 直付スポットライト | FHT42 | 2 | 2 |  |  |  |  | 45 | 始業～就業（8:30～17:15） | 240 |  | 1860 | AD
50 | 教育庁 | 教育政策課 | 南越特別支援学校 | 1 | 本館 | 小学部（1組） 32 | ペンダントライト4灯 傾斜天井付 | FHT42 | 4 | 16 |  |  |  |  | 45 | 始業～就業（8:30～17:15） | 240 |  | 1860 | AD
50 | 教育庁 | 教育政策課 | 南越特別支援学校 | 1 | 本館 | 小学部（1組） 32 | 直付スポットライト | FHT42 | 2 | 2 |  |  |  |  | 45 | 始業～就業（8:30～17:15） | 240 |  | 1860 | AD
50 | 教育庁 | 教育政策課 | 南越特別支援学校 | 1 | 本館 | 小学部（1組） 32 | 逆富士1灯 W120 WP SUS | HF32 | 2 | 2 |  |  |  | ○ | 35 | 始業～就業（8:30～17:15） | 240 |  | 1860 | CI
50 | 教育庁 | 教育政策課 | 南越特別支援学校 | 1 | 本館 | 小学部（1組） 32 | ダウンライト Φ150 WP | FHT16 | 1 | 1 |  |  |  | ○ | 19 | 始業～就業（8:30～17:15） | 240 |  | 1860 | FV
50 | 教育庁 | 教育政策課 | 南越特別支援学校 | 1 | 本館 | 小学部（10組） 33 | ペンダントライト4灯 傾斜天井付 | FHT42 | 4 | 16 |  |  |  |  | 45 | 始業～就業（8:30～17:15） | 240 |  | 1860 | AD
50 | 教育庁 | 教育政策課 | 南越特別支援学校 | 1 | 本館 | 小学部（10組） 33 | 直付スポットライト | FHT42 | 2 | 2 |  |  |  |  | 45 | 始業～就業（8:30～17:15） | 240 |  | 1860 | AD
50 | 教育庁 | 教育政策課 | 南越特別支援学校 | 1 | 本館 | トイレ（男女） 34 | 逆富士1灯 W120 WP SUS | HF32 | 4 | 4 |  |  |  | ○ | 35 | 始業～就業（8:30～17:15） | 240 |  | 1860 | CI
50 | 教育庁 | 教育政策課 | 南越特別支援学校 | 1 | 本館 | トイレ（男女） 34 | ダウンライト Φ150 WP | FHT16 | 1 | 1 |  |  |  | ○ | 19 | 始業～就業（8:30～17:15） | 240 |  | 1860 | FV
50 | 教育庁 | 教育政策課 | 南越特別支援学校 | 1 | 本館 | トイレ（男女） 34 | 逆富士1灯 | HF32 | 1 | 1 |  |  |  |  | 35 | 始業～就業（8:30～17:15） | 240 |  | 1860 | H
50 | 教育庁 | 教育政策課 | 南越特別支援学校 | 1 | 本館 | トイレ（男女） 34 | ミラー灯 手元灯 | FL20 | 2 | 2 |  |  |  |  | 22 | 始業～就業（8:30～17:15） | 240 |  | 1860 | B
50 | 教育庁 | 教育政策課 | 南越特別支援学校 | 1 | 本館 | 小学部（8組） 35 | ペンダントライト4灯 傾斜天井付 | FHT42 | 4 | 16 |  |  |  |  | 45 | 始業～就業（8:30～17:15） | 240 |  | 1860 | AD
50 | 教育庁 | 教育政策課 | 南越特別支援学校 | 1 | 本館 | 小学部（8組） 35 | 直付スポットライト | FHT42 | 2 | 2 |  |  |  |  | 45 | 始業～就業（8:30～17:15） | 240 |  | 1860 | AD
50 | 教育庁 | 教育政策課 | 南越特別支援学校 | 1 | 本館 | 小学部（9組） 36 | ペンダントライト4灯 傾斜天井付 | FHT42 | 4 | 16 |  |  |  |  | 45 | 始業～就業（8:30～17:15） | 240 |  | 1860 | AD
50 | 教育庁 | 教育政策課 | 南越特別支援学校 | 1 | 本館 | 小学部（9組） 36 | 直付スポットライト | FHT42 | 2 | 2 |  |  |  |  | 45 | 始業～就業（8:30～17:15） | 240 |  | 1860 | AD
50 | 教育庁 | 教育政策課 | 南越特別支援学校 | 1 | 本館 | 小学部（9組） 36 | 逆富士1灯 W120 WP SUS | HF32 | 2 | 2 |  |  |  | ○ | 35 | 始業～就業（8:30～17:15） | 240 |  | 1860 | CI
50 | 教育庁 | 教育政策課 | 南越特別支援学校 | 1 | 本館 | 小学部（9組） 36 | ダウンライト Φ150 WP | FHT16 | 1 | 1 |  |  |  | ○ | 19 | 始業～就業（8:30～17:15） | 240 |  | 1860 | FV
50 | 教育庁 | 教育政策課 | 南越特別支援学校 | 1 | 本館 | 倉庫 37 | 逆富士1灯 W120 | HF32 | 1 | 1 |  |  |  |  | 35 | その他 |  | 240 | 240 | H
50 | 教育庁 | 教育政策課 | 南越特別支援学校 | 1 | 本館 | 中学部（2組） 38 | ペンダントライト4灯 傾斜天井付 | FHT42 | 4 | 16 |  |  |  |  | 45 | 始業～就業（8:30～17:15） | 240 |  | 1860 | AD
50 | 教育庁 | 教育政策課 | 南越特別支援学校 | 1 | 本館 | 中学部（1組） 39 | ペンダントライト4灯 傾斜天井付 | FHT42 | 4 | 16 |  |  |  |  | 45 | 始業～就業（8:30～17:15） | 240 |  | 1860 | AD
50 | 教育庁 | 教育政策課 | 南越特別支援学校 | 1 | 本館 | 中学部（1組） 39 | 直付スポットライト | FHT42 | 2 | 2 |  |  |  |  | 45 | 始業～就業（8:30～17:15） | 240 |  | 1860 | AD
50 | 教育庁 | 教育政策課 | 南越特別支援学校 | 1 | 本館 | 中学部（1組） 39 | 逆富士1灯 W120 | HF32 | 2 | 2 |  |  |  |  | 35 | 始業～就業（8:30～17:15） | 240 |  | 1860 | H
50 | 教育庁 | 教育政策課 | 南越特別支援学校 | 1 | 本館 | 小学部（12組） 40 | ペンダントライト4灯 傾斜天井付 | FHT42 | 4 | 16 |  |  |  |  | 45 | 始業～就業（8:30～17:15） | 240 |  | 1860 | AD
50 | 教育庁 | 教育政策課 | 南越特別支援学校 | 1 | 本館 | 小学部（12組） 40 | 直付スポットライト | FHT42 | 2 | 2 |  |  |  |  | 45 | 始業～就業（8:30～17:15） | 240 |  | 1860 | AD
50 | 教育庁 | 教育政策課 | 南越特別支援学校 | 1 | 本館 | 小学部（11組） 41 | ペンダントライト4灯 傾斜天井付 | FHT42 | 4 | 16 |  |  |  |  | 45 | 始業～就業（8:30～17:15） | 240 |  | 1860 | AD
50 | 教育庁 | 教育政策課 | 南越特別支援学校 | 1 | 本館 | 小学部（11組） 41 | 直付スポットライト | FHT42 | 2 | 2 |  |  |  |  | 45 | 始業～就業（8:30～17:15） | 240 |  | 1860 | AD
50 | 教育庁 | 教育政策課 | 南越特別支援学校 | 1 | 本館 | 廊下 42 | 直付スポットライト | FHT42 | 2 | 2 | ○ | 3.6 |  |  | 45 | 始業～就業（8:30～17:15） | 240 |  | 1860 | AD
50 | 教育庁 | 教育政策課 | 南越特別支援学校 | 1 | 本館 | 教材室 43 | ペンダントライト4灯 傾斜天井付 | FHT42 | 2 | 8 |  |  |  |  | 45 | その他 |  | 240 | 240 | AD
50 | 教育庁 | 教育政策課 | 南越特別支援学校 | 1 | 本館 | 教材室 43 | 直付スポットライト | FHT42 | 2 | 2 |  |  |  |  | 45 | その他 |  | 240 | 240 | AD
50 | 教育庁 | 教育政策課 | 南越特別支援学校 | 1 | 本館 | 更衣室 44 | 逆富士1灯 W120 | HF32 | 6 | 6 | ○ | 3.4 |  |  | 35 | その他 |  | 240 | 240 | H
50 | 教育庁 | 教育政策課 | 南越特別支援学校 | 1 | 本館 | 更衣室 44 | ミラー灯 手元灯 | FL20 | 2 | 2 |  |  |  |  | 22 | その他 |  | 240 | 240 | B
50 | 教育庁 | 教育政策課 | 南越特別支援学校 | 1 | 本館 | トイレ（男女） 45 | 逆富士1灯 W120 WP SUS | HF32 | 4 | 4 |  |  |  | ○ | 35 | 始業～就業（8:30～17:15） | 240 |  | 1860 | CI
50 | 教育庁 | 教育政策課 | 南越特別支援学校 | 1 | 本館 | トイレ（男女） 45 | ダウンライト Φ150 WP | FHT16 | 1 | 1 |  |  |  | ○ | 19 | 始業～就業（8:30～17:15） | 240 |  | 1860 | FV
50 | 教育庁 | 教育政策課 | 南越特別支援学校 | 1 | 本館 | トイレ（男女） 45 | 逆富士1灯 | HF32 | 1 | 1 |  |  |  |  | 35 | 始業～就業（8:30～17:15） | 240 |  | 1860 | H
50 | 教育庁 | 教育政策課 | 南越特別支援学校 | 1 | 本館 | トイレ（男女） 45 | ミラー灯 手元灯 | FL20 | 2 | 2 |  |  |  |  | 22 | 始業～就業（8:30～17:15） | 240 |  | 1860 | B
50 | 教育庁 | 教育政策課 | 南越特別支援学校 | 1 | 本館 | 中学部（3組） 46 | ペンダントライト4灯 傾斜天井付 | FHT42 | 4 | 16 |  |  |  |  | 45 | 始業～就業（8:30～17:15） | 240 |  | 1860 | AD
50 | 教育庁 | 教育政策課 | 南越特別支援学校 | 1 | 本館 | 中学部（3組） 46 | 直付スポットライト | FHT42 | 2 | 2 |  |  |  |  | 45 | 始業～就業（8:30～17:15） | 240 |  | 1860 | AD
50 | 教育庁 | 教育政策課 | 南越特別支援学校 | 1 | 本館 | 中学部（3組） 46 | 逆富士1灯 W120 | HF32 | 2 | 2 |  |  |  |  | 35 | 始業～就業（8:30～17:15） | 240 |  | 1860 | H
50 | 教育庁 | 教育政策課 | 南越特別支援学校 | 1 | 本館 | 中学部（4組） 47 | ペンダントライト4灯 傾斜天井付 | FHT42 | 4 | 16 |  |  |  |  | 45 | 始業～就業（8:30～17:15） | 240 |  | 1860 | AD
50 | 教育庁 | 教育政策課 | 南越特別支援学校 | 1 | 本館 | 中学部（4組） 47 | 直付スポットライト | FHT42 | 2 | 2 |  |  |  |  | 45 | 始業～就業（8:30～17:15） | 240 |  | 1860 | AD
50 | 教育庁 | 教育政策課 | 南越特別支援学校 | 1 | 本館 | 中学部（4組） 47 | 逆富士1灯 W120 | HF32 | 2 | 2 |  |  |  |  | 35 | 始業～就業（8:30～17:15） | 240 |  | 1860 | H
50 | 教育庁 | 教育政策課 | 南越特別支援学校 | 1 | 本館 | 中学部（5組） 48 | ペンダントライト4灯 傾斜天井付 | FHT42 | 4 | 16 |  |  |  |  | 45 | 始業～就業（8:30～17:15） | 240 |  | 1860 | AD
50 | 教育庁 | 教育政策課 | 南越特別支援学校 | 1 | 本館 | 中学部（5組） 48 | 直付スポットライト | FHT42 | 2 | 2 |  |  |  |  | 45 | 始業～就業（8:30～17:15） | 240 |  | 1860 | AD
50 | 教育庁 | 教育政策課 | 南越特別支援学校 | 1 | 本館 | 廊下 49 | 直付ダウンライト Φ200 WP | FHP45 | 1 | 1 |  |  |  | ○ | 45 | 始業～就業（8:30～17:15） | 240 |  | 1860 | W
50 | 教育庁 | 教育政策課 | 南越特別支援学校 | 1 | 本館 | 高校部（9組） 50 | ペンダントライト4灯 傾斜天井付 | FHT42 | 4 | 16 |  |  |  |  | 45 | 始業～就業（8:30～17:15） | 240 |  | 1860 | AD
50 | 教育庁 | 教育政策課 | 南越特別支援学校 | 1 | 本館 | 高校部（9組） 50 | 直付スポットライト | FHT42 | 2 | 2 |  |  |  |  | 45 | 始業～就業（8:30～17:15） | 240 |  | 1860 | AD
50 | 教育庁 | 教育政策課 | 南越特別支援学校 | 1 | 本館 | 高校部（2組） 51 | ペンダントライト4灯 傾斜天井付 | FHT42 | 4 | 16 |  |  |  |  | 45 | 始業～就業（8:30～17:15） | 240 |  | 1860 | AD
50 | 教育庁 | 教育政策課 | 南越特別支援学校 | 1 | 本館 | 高校部（2組） 51 | 直付スポットライト | FHT42 | 2 | 2 |  |  |  |  | 45 | 始業～就業（8:30～17:15） | 240 |  | 1860 | AD
50 | 教育庁 | 教育政策課 | 南越特別支援学校 | 1 | 本館 | 高校部（2組） 51 | 逆富士1灯 W120 | HF32 | 2 | 2 |  |  |  |  | 35 | 始業～就業（8:30～17:15） | 240 |  | 1860 | H
50 | 教育庁 | 教育政策課 | 南越特別支援学校 | 1 | 本館 | 高校部（3組） 52 | ペンダントライト4灯 傾斜天井付 | FHT42 | 4 | 16 |  |  |  |  | 45 | 始業～就業（8:30～17:15） | 240 |  | 1860 | AD
50 | 教育庁 | 教育政策課 | 南越特別支援学校 | 1 | 本館 | 高校部（3組） 52 | 直付スポットライト | FHT42 | 2 | 2 |  |  |  |  | 45 | 始業～就業（8:30～17:15） | 240 |  | 1860 | AD
50 | 教育庁 | 教育政策課 | 南越特別支援学校 | 1 | 本館 | 高校部（1組） 53 | ペンダントライト4灯 傾斜天井付 | FHT42 | 4 | 16 |  |  |  |  | 45 | 始業～就業（8:30～17:15） | 240 |  | 1860 | AD
50 | 教育庁 | 教育政策課 | 南越特別支援学校 | 1 | 本館 | 高校部（1組） 53 | シーリング | FCL30 | 1 | 1 |  |  |  |  | 30 | 始業～就業（8:30～17:15） | 240 |  | 1860 | AL
50 | 教育庁 | 教育政策課 | 南越特別支援学校 | 1 | 本館 | 高校部（1組） 53 | （シーリング） | FCL40 | 1 | 1 |  |  |  |  | 40 | 始業～就業（8:30～17:15） | 240 |  | 1860 | AN
50 | 教育庁 | 教育政策課 | 南越特別支援学校 | 1 | 本館 | トイレ（男女） 54 | ミラー灯 手元灯 | FL40 | 2 | 2 |  |  |  |  | 46 | 始業～就業（8:30～17:15） | 240 |  | 1860 | F
50 | 教育庁 | 教育政策課 | 南越特別支援学校 | 1 | 本館 | トイレ（男女） 54 | 逆富士1灯 W120 WP SUS | HF32 | 7 | 7 |  |  |  | ○ | 35 | 始業～就業（8:30～17:15） | 240 |  | 1860 | CI
50 | 教育庁 | 教育政策課 | 南越特別支援学校 | 1 | 本館 | トイレ（男女） 54 | ダウンライト Φ150 WP | EHD13 | 1 | 1 |  |  |  | ○ | 13 | 始業～就業（8:30～17:15） | 240 |  | 1860 | FV
50 | 教育庁 | 教育政策課 | 南越特別支援学校 | 1 | 本館 | 更衣室（男女） 55 | 逆富士1灯 W120 | HF32 | 8 | 8 |  |  |  |  | 35 | その他 |  | 240 | 240 | H
50 | 教育庁 | 教育政策課 | 南越特別支援学校 | 1 | 本館 | 更衣室（男女） 55 | ミラー灯 手元灯 | FL20 | 4 | 4 |  |  |  |  | 22 | その他 |  | 240 | 240 | B
50 | 教育庁 | 教育政策課 | 南越特別支援学校 | 1 | 本館 | 高校部（4組） 56 | ペンダントライト4灯 傾斜天井付 | FHT42 | 4 | 16 |  |  |  |  | 45 | 始業～就業（8:30～17:15） | 240 |  | 1860 | AD
50 | 教育庁 | 教育政策課 | 南越特別支援学校 | 1 | 本館 | 高校部（4組） 56 | 直付スポットライト | FHT42 | 4 | 4 |  |  |  |  | 45 | 始業～就業（8:30～17:15） | 240 |  | 1860 | AD
50 | 教育庁 | 教育政策課 | 南越特別支援学校 | 1 | 本館 | 高校部（10組） 57 | ペンダントライト4灯 傾斜天井付 | FHT42 | 4 | 16 |  |  |  |  | 45 | 始業～就業（8:30～17:15） | 240 |  | 1860 | AD
50 | 教育庁 | 教育政策課 | 南越特別支援学校 | 1 | 本館 | 高校部（10組） 57 | スポットライト | FHT42 | 2 | 2 |  |  |  |  | 45 | 始業～就業（8:30～17:15） | 240 |  | 1860 | AD
50 | 教育庁 | 教育政策課 | 南越特別支援学校 | 1 | 本館 | 高校部（11組） 58 | ペンダントライト4灯 傾斜天井付 | FHT42 | 4 | 16 |  |  |  |  | 45 | 始業～就業（8:30～17:15） | 240 |  | 1860 | AD
50 | 教育庁 | 教育政策課 | 南越特別支援学校 | 1 | 本館 | 高校部（11組） 58 | スポットライト | FHT42 | 2 | 2 |  |  |  |  | 45 | 始業～就業（8:30～17:15） | 240 |  | 1860 | AD
50 | 教育庁 | 教育政策課 | 南越特別支援学校 | 1 | 本館 | 高校部（11組） 58 | 逆富士1灯 W120 | HF32 | 2 | 2 |  |  |  |  | 35 | 始業～就業（8:30～17:15） | 240 |  | 1860 | H
50 | 教育庁 | 教育政策課 | 南越特別支援学校 | 1 | 本館 | 高校部（12組） 59 | ペンダントライト4灯 傾斜天井付 | FHT42 | 4 | 16 |  |  |  |  | 45 | 始業～就業（8:30～17:15） | 240 |  | 1860 | AD
50 | 教育庁 | 教育政策課 | 南越特別支援学校 | 1 | 本館 | 高校部（12組） 59 | スポットライト | FHT42 | 2 | 2 |  |  |  |  | 45 | 始業～就業（8:30～17:15） | 240 |  | 1860 | AD
50 | 教育庁 | 教育政策課 | 南越特別支援学校 | 1 | 本館 | 高校部（8組） 60 | ペンダントライト4灯 傾斜天井付 | FHT42 | 4 | 16 |  |  |  |  | 45 | 始業～就業（8:30～17:15） | 240 |  | 1860 | AD
50 | 教育庁 | 教育政策課 | 南越特別支援学校 | 1 | 本館 | 高校部（8組） 60 | スポットライト | FHT42 | 2 | 2 |  |  |  |  | 45 | 始業～就業（8:30～17:15） | 240 |  | 1860 | AD
50 | 教育庁 | 教育政策課 | 南越特別支援学校 | 1 | 本館 | 高校部（6・7組） 61 | ペンダントライト4灯 傾斜天井付 | FHT42 | 4 | 16 |  |  |  |  | 45 | 始業～就業（8:30～17:15） | 240 |  | 1860 | AD
50 | 教育庁 | 教育政策課 | 南越特別支援学校 | 1 | 本館 | 高校部（6・7組） 61 | スポットライト | FHT42 | 2 | 2 |  |  |  |  | 45 | 始業～就業（8:30～17:15） | 240 |  | 1860 | AD
50 | 教育庁 | 教育政策課 | 南越特別支援学校 | 1 | 本館 | 高校部（6・7組） 61 | 逆富士1灯 W120 | HF32 | 2 | 2 |  |  |  |  | 35 | 始業～就業（8:30～17:15） | 240 |  | 1860 | H
50 | 教育庁 | 教育政策課 | 南越特別支援学校 | 1 | 本館 | 高校部（5組） 62 | ペンダントライト4灯 傾斜天井付 | FHT42 | 4 | 16 |  |  |  |  | 45 | 始業～就業（8:30～17:15） | 240 |  | 1860 | AD
50 | 教育庁 | 教育政策課 | 南越特別支援学校 | 1 | 本館 | 高校部（5組） 62 | スポットライト | FHT42 | 2 | 2 |  |  |  |  | 45 | 始業～就業（8:30～17:15） | 240 |  | 1860 | AD
50 | 教育庁 | 教育政策課 | 南越特別支援学校 | 1 | 本館 | 廊下 63 | ブラケット | FL20 | 1 | 1 |  |  |  |  | 22 | 始業～就業（8:30～17:15） | 240 |  | 1860 | N
50 | 教育庁 | 教育政策課 | 南越特別支援学校 | 1 | 本館 | 園芸室 64 | ペンダントライト4灯 傾斜天井付 | FHT42 | 5 | 20 | ○ | 4.2 |  |  | 45 | 始業～就業（8:30～17:15） | 240 |  | 1860 | AD
50 | 教育庁 | 教育政策課 | 南越特別支援学校 | 1 | 本館 | 木工室 65 | ペンダントライト4灯 傾斜天井付 | FHT42 | 10 | 40 |  |  |  |  | 45 | 始業～就業（8:30～17:15） | 240 |  | 1860 | AD
50 | 教育庁 | 教育政策課 | 南越特別支援学校 | 1 | 本館 | 木工室 65 | 逆富士2灯 W200 | HF32 | 1 | 2 |  |  |  |  | 35 | 始業～就業（8:30～17:15） | 240 |  | 1860 | H
50 | 教育庁 | 教育政策課 | 南越特別支援学校 | 1 | 本館 | 作業学習室 66 | ペンダントライト4灯 傾斜天井付 | FHT42 | 10 | 40 |  |  |  |  | 45 | 始業～就業（8:30～17:15） | 240 |  | 1860 | AD
50 | 教育庁 | 教育政策課 | 南越特別支援学校 | 1 | 本館 | トイレ（男女） 67 | 逆富士1灯 W120 WP SUS | HF32 | 11 | 11 |  |  |  | ○ | 35 | 始業～就業（8:30～17:15） | 240 |  | 1860 | CI
50 | 教育庁 | 教育政策課 | 南越特別支援学校 | 1 | 本館 | トイレ（男女） 67 | ミラー灯 手元灯 | FL40 | 2 | 2 |  |  |  |  | 46 | 始業～就業（8:30～17:15） | 240 |  | 1860 | F
50 | 教育庁 | 教育政策課 | 南越特別支援学校 | 1 | 本館 | 美術室 68 | ペンダントライト4灯 傾斜天井付 | FHT42 | 10 | 40 | ○ | 5.6 |  |  | 45 | 始業～就業（8:30～17:15） | 240 |  | 1860 | AD
50 | 教育庁 | 教育政策課 | 南越特別支援学校 | 1 | 本館 | 美術室 68 | 逆富士2灯 W200 | HF32 | 3 | 6 | ○ | 4.6 |  |  | 35 | 始業～就業（8:30～17:15） | 240 |  | 1860 | H
50 | 教育庁 | 教育政策課 | 南越特別支援学校 | 1 | 本館 | 高等部活動室 69 | ペンダントライト4灯 傾斜天井付 | FHT42 | 6 | 24 |  |  |  |  | 45 | 始業～就業（8:30～17:15） | 240 |  | 1860 | AD
50 | 教育庁 | 教育政策課 | 南越特別支援学校 | 1 | 本館 | パソコン室 70 | ペンダントライト4灯 傾斜天井付 | FHT42 | 8 | 32 |  |  |  |  | 45 | 始業～就業（8:30～17:15） | 240 |  | 1860 | AD
50 | 教育庁 | 教育政策課 | 南越特別支援学校 | 1 | 本館 | パソコン室 70 | 黒板灯1灯（吊下） | HF32 | 2 | 2 |  |  |  |  | 35 | 始業～就業（8:30～17:15） | 240 |  | 1860 | R
50 | 教育庁 | 教育政策課 | 南越特別支援学校 | 1 | 本館 | 作業学習室 71 | ペンダントライト4灯 傾斜天井付 | FHT42 | 8 | 32 |  |  |  |  | 45 | 始業～就業（8:30～17:15） | 240 |  | 1860 | AD
50 | 教育庁 | 教育政策課 | 南越特別支援学校 | 1 | 本館 | 家庭科室 72 | ペンダントライト4灯 傾斜天井付 | FHT42 | 8 | 32 |  |  |  |  | 45 | 始業～就業（8:30～17:15） | 240 |  | 1860 | AD
50 | 教育庁 | 教育政策課 | 南越特別支援学校 | 1 | 本館 | 調理室 73 | ペンダントライト4灯 傾斜天井付 | FHT42 | 8 | 32 |  |  |  |  | 45 | 始業～就業（8:30～17:15） | 240 |  | 1860 | AD
50 | 教育庁 | 教育政策課 | 南越特別支援学校 | 1 | 本館 | 家庭科室前廊下 74 | ダウンライト Φ150 傾斜天井付 | FHT24 | 5 | 5 |  |  |  |  | 27 | 始業～就業（8:30～17:15） | 240 |  | 1860 | GA
50 | 教育庁 | 教育政策課 | 南越特別支援学校 | 1 | 本館 | 特別教室棟作業室前廊下 75 | トラフ1灯 間接 電球色 | HF32 | 8 | 8 | ○ | 3.8 |  |  | 35 | 始業～就業（8:30～17:15） | 240 |  | 1860 | J
50 | 教育庁 | 教育政策課 | 南越特別支援学校 | 1 | 本館 | 特別教室棟作業室前廊下 75 | ダウンライト Φ150 | FHT24 | 2 | 2 |  |  |  |  | 27 | 始業～就業（8:30～17:15） | 240 |  | 1860 | FM
50 | 教育庁 | 教育政策課 | 南越特別支援学校 | 1 | 本館 | 渡り廊下 76 | 直付ダウンライト Φ200 WP | FHP45 | 1 | 1 |  |  |  | ○ | 45 | 始業～就業（8:30～17:15） | 240 |  | 1860 | W
50 | 教育庁 | 教育政策課 | 南越特別支援学校 | 1 | 本館 | 教室棟廊下 77 | 間接照明 電球色 | HF32 | 40 | 40 |  |  |  |  | 35 | 始業～就業（8:30～17:15） | 240 |  | 1860 | J
50 | 教育庁 | 教育政策課 | 南越特別支援学校 | 1 | 本館 | コミュニケーション室 78 | 逆富士2灯 傾斜天井付 | HF32 | 3 | 6 | ○ | 4.7 |  |  | 35 | 始業～就業（8:30～17:15） | 240 |  | 1860 | H
50 | 教育庁 | 教育政策課 | 南越特別支援学校 | 1 | 本館 | 渡り廊下 79 | 直付ダウンライト Φ200 WP | FHP45 | 1 | 1 |  |  |  | ○ | 45 | 始業～就業（8:30～17:15） | 240 |  | 1860 | W
50 | 教育庁 | 教育政策課 | 南越特別支援学校 | 1 | 本館 | 渡り廊下 79 | 直付ダウンライト Φ200 WP | FHP45 | 1 | 1 |  |  |  | ○ | 45 | 始業～就業（8:30～17:15） | 240 |  | 1860 | W
50 | 教育庁 | 教育政策課 | 南越特別支援学校 | 1 | 本館 | 校長室 81 | 埋込スクエア4灯 □600 | FHP45 | 4 | 16 |  |  |  |  | 45 | 始業～就業（8:30～17:15） | 240 |  | 1860 | DK
50 | 教育庁 | 教育政策課 | 南越特別支援学校 | 1 | 本館 | 校長室 81 | ミラー灯 手元灯 | FL20 | 2 | 2 |  |  |  |  | 22 | 始業～就業（8:30～17:15） | 240 |  | 1860 | B
50 | 教育庁 | 教育政策課 | 南越特別支援学校 | 1 | 本館 | 放送室 82 | 逆富士2灯 W200 | HF32 | 2 | 4 |  |  |  |  | 35 | 始業～就業（8:30～17:15） | 240 |  | 1860 | H
50 | 教育庁 | 教育政策課 | 南越特別支援学校 | 1 | 本館 | 職員室 83 | 逆富士2灯 W200 | HF32 | 26 | 52 |  |  |  |  | 35 | 始業～就業（8:30～17:15） | 240 |  | 1860 | H
50 | 教育庁 | 教育政策課 | 南越特別支援学校 | 1 | 本館 | 職員室 83 | ダウンライト Φ200 傾斜天井付 | FHT42 | 12 | 24 | ○ | 5.6 |  |  | 45 | 始業～就業（8:30～17:15） | 240 |  | 1860 | GB
50 | 教育庁 | 教育政策課 | 南越特別支援学校 | 1 | 本館 | 職員室 83 | ダウンライト Φ250 傾斜天井付 | FHT42 | 6 | 18 |  |  |  |  | 45 | 始業～就業（8:30～17:15） | 240 |  | 1860 | GC
50 | 教育庁 | 教育政策課 | 南越特別支援学校 | 1 | 本館 | 職員室2Ｆ 84 | 埋込下面開放2灯 W300 連結・Cチャン回避型 | HF32 | 8 | 16 |  |  |  |  | 35 | 始業～就業（8:30～17:15） | 240 |  | 1860 | H
50 | 教育庁 | 教育政策課 | 南越特別支援学校 | 1 | 本館 | 職員室2Ｆ更衣室 84 | 埋込下面開放1灯 W200 | HF32 | 8 | 8 |  |  |  |  | 35 | 始業～就業（8:30～17:15） | 240 |  | 1860 | H
50 | 教育庁 | 教育政策課 | 南越特別支援学校 | 1 | 本館 | 職員室2Ｆ 84 | 埋込下面開放1灯 W200 連結・Cチャン回避型 | HF32 | 6 | 6 |  |  |  |  | 35 | 始業～就業（8:30～17:15） | 240 |  | 1860 | H
50 | 教育庁 | 教育政策課 | 南越特別支援学校 | 1 | 本館 | 職員室2Ｆ 84 | ダウンライト Φ150 | FHT32 | 4 | 4 |  |  |  |  | 35 | 始業～就業（8:30～17:15） | 240 |  | 1860 | FO
50 | 教育庁 | 教育政策課 | 南越特別支援学校 | 1 | 本館 | 職員室 84 | ミラー灯 手元灯 | FL15 | 1 | 1 |  |  |  |  | 15 | 始業～就業（8:30～17:15） | 240 |  | 1860 | L
50 | 教育庁 | 教育政策課 | 南越特別支援学校 | 1 | 本館 | 視聴覚室 85 | ダウンライト Φ200 | FHT42 | 12 | 24 | ○ | 5.5 |  |  | 45 | 始業～就業（8:30～17:15） | 240 |  | 1860 | FP
50 | 教育庁 | 教育政策課 | 南越特別支援学校 | 1 | 本館 | 視聴覚室 85 | ダウンライト Φ200 傾斜天井付 | FHT42 | 12 | 24 | ○ | 4.2 |  |  | 45 | 始業～就業（8:30～17:15） | 240 |  | 1860 | GB
50 | 教育庁 | 教育政策課 | 南越特別支援学校 | 1 | 本館 | 視聴覚室 85 | ダウンライト Φ250 傾斜天井付 | FHT42 | 6 | 18 | ○ | 5.6 |  |  | 45 | 始業～就業（8:30～17:15） | 240 |  | 1860 | GC
50 | 教育庁 | 教育政策課 | 南越特別支援学校 | 1 | 本館 | ケア室 86 | ダウンライト Φ300 | FHT57 | 2 | 8 | ○ | 5.5 |  |  | 45 | 始業～就業（8:30～17:15） | 240 |  | 1860 | FS
50 | 教育庁 | 教育政策課 | 南越特別支援学校 | 1 | 本館 | ケア室 86 | ダウンライト Φ200 傾斜天井付 | FHT42 | 4 | 8 | ○ | 4.2 |  |  | 45 | 始業～就業（8:30～17:15） | 240 |  | 1860 | GB
50 | 教育庁 | 教育政策課 | 南越特別支援学校 | 1 | 本館 | ケア室 86 | ダウンライト Φ250 傾斜天井付 | FHT42 | 2 | 6 | ○ | 5.6 |  |  | 45 | 始業～就業（8:30～17:15） | 240 |  | 1860 | GC
50 | 教育庁 | 教育政策課 | 南越特別支援学校 | 1 | 本館 | 図書室 87 | ダウンライト Φ300 | FHT57 | 3 | 12 | ○ | 5.5 |  |  | 45 | 始業～就業（8:30～17:15） | 240 |  | 1860 | FS
50 | 教育庁 | 教育政策課 | 南越特別支援学校 | 1 | 本館 | 図書室 87 | ダウンライト Φ200 | FHT42 | 6 | 12 | ○ | 4.2 |  |  | 1680 | 始業～就業（8:30～17:15） | 240 |  | 1860 | FP
50 | 教育庁 | 教育政策課 | 南越特別支援学校 | 1 | 本館 | 図書室 87 | ダウンライト Φ250 | FHT42 | 3 | 9 |  |  |  |  | 1680 | 始業～就業（8:30～17:15） | 240 |  | 1860 | FQ
50 | 教育庁 | 教育政策課 | 南越特別支援学校 | 1 | 本館 | 会議室 88 | ダウンライト Φ250 傾斜天井付 | FHT42 | 26 | 78 | ○ | 5.6 |  |  | 840 | 始業～就業（8:30～17:15） | 240 |  | 1860 | GC
50 | 教育庁 | 教育政策課 | 南越特別支援学校 | 1 | 本館 | 会議室 88 | ダウンライト Φ150 E26 調光 傾斜天井付 | IL100W | 8 | 8 |  |  |  |  | 90 | 始業～就業（8:30～17:15） | 240 |  | 1860 | AS
50 | 教育庁 | 教育政策課 | 南越特別支援学校 | 1 | 本館 | 相談室2 89 | 埋込下面開放2灯 W300 連結・Cチャン回避型 | HF32 | 4 | 8 |  |  |  |  | 35 | 始業～就業（8:30～17:15） | 240 |  | 1860 | H
50 | 教育庁 | 教育政策課 | 南越特別支援学校 | 1 | 本館 | 相談室2 89 | ミラー灯 手元灯 | FL20 | 1 | 1 |  |  |  |  | 22 | 始業～就業（8:30～17:15） | 240 |  | 1860 | B
50 | 教育庁 | 教育政策課 | 南越特別支援学校 | 1 | 本館 | 相談室1 90 | 埋込下面開放2灯 W300 連結・Cチャン回避型 | HF32 | 4 | 8 |  |  |  |  | 35 | 始業～就業（8:30～17:15） | 240 |  | 1860 | H
50 | 教育庁 | 教育政策課 | 南越特別支援学校 | 1 | 本館 | 相談室1 90 | ミラー灯 手元灯 | FL20 | 1 | 1 |  |  |  |  | 22 | 始業～就業（8:30～17:15） | 240 |  | 1860 | B
50 | 教育庁 | 教育政策課 | 南越特別支援学校 | 1 | 本館 | トイレ（男女） 91 | ダウンライト Φ150 | FHT24 | 4 | 4 |  |  |  |  | 27 | 始業～就業（8:30～17:15） | 240 |  | 1860 | FM
50 | 教育庁 | 教育政策課 | 南越特別支援学校 | 1 | 本館 | トイレ（男女） 91 | トラフ1灯 | HF32 | 2 | 2 |  |  |  |  | 35 | 始業～就業（8:30～17:15） | 240 |  | 1860 | H
50 | 教育庁 | 教育政策課 | 南越特別支援学校 | 1 | 本館 | トイレ（男女） 91 | トラフ1灯 間接 | HF32 | 5 | 5 |  |  |  |  | 35 | 始業～就業（8:30～17:15） | 240 |  | 1860 | H
50 | 教育庁 | 教育政策課 | 南越特別支援学校 | 1 | 本館 | トイレ（男女） 91 | ミラー灯 手元灯 | FL20 | 1 | 1 |  |  |  |  | 22 | 始業～就業（8:30～17:15） | 240 |  | 1860 | B
50 | 教育庁 | 教育政策課 | 南越特別支援学校 | 1 | 本館 | 昇降口 92 | ダウンライト Φ200 傾斜天井付 | FHT42 | 22 | 44 | ○ | 5.6 |  |  | 45 | 始業～就業（8:30～17:15） | 240 |  | 1860 | GB
50 | 教育庁 | 教育政策課 | 南越特別支援学校 | 1 | 本館 | 昇降口 92 | ダウンライト Φ150 | FHT24 | 1 | 1 |  |  |  |  | 27 | 始業～就業（8:30～17:15） | 240 |  | 1860 | FM
50 | 教育庁 | 教育政策課 | 南越特別支援学校 | 1 | 本館 | 昇降口 92 | 直付ダウンライト Φ200 WP | FHP45 | 6 | 6 |  |  |  | ○ | 45 | 始業～就業（8:30～17:15） | 240 |  | 1860 | W
50 | 教育庁 | 教育政策課 | 南越特別支援学校 | 1 | 本館 | 来客玄関 93 | ダウンライト Φ150 | FHT24 | 5 | 5 |  |  |  |  | 27 | 始業～就業（8:30～17:15） | 240 |  | 1860 | FM
50 | 教育庁 | 教育政策課 | 南越特別支援学校 | 1 | 本館 | 宿泊棟玄関 94 | トラフ1灯 間接 電球色 | FL20 | 1 | 1 |  |  |  |  | 22 | その他 |  | 1200 | 1200 | C
50 | 教育庁 | 教育政策課 | 南越特別支援学校 | 1 | 本館 | 宿泊棟玄関 94 | ブラケット 和風 300×200 | FPL13 | 1 | 1 |  |  |  |  | 13 | その他 |  | 1200 | 1200 | AE
50 | 教育庁 | 教育政策課 | 南越特別支援学校 | 1 | 本館 | 学習室 95 | 逆富士2灯 W270 和風カバー付 | HF32 | 4 | 8 |  |  |  |  | 35 | その他 |  | 1200 | 1200 | H
50 | 教育庁 | 教育政策課 | 南越特別支援学校 | 1 | 本館 | 女子更衣室 96 | ダウンライト Φ150 電球色 | FHT24 | 3 | 3 |  |  |  |  | 27 | その他 |  | 1200 | 1200 | FN
50 | 教育庁 | 教育政策課 | 南越特別支援学校 | 1 | 本館 | 女子更衣室 96 | ミラー灯 手元灯 | FL20 | 1 | 1 |  |  |  |  | 22 | その他 |  | 1200 | 1200 | B
50 | 教育庁 | 教育政策課 | 南越特別支援学校 | 1 | 本館 | ホール 97 | スクエア3灯 | FHP23 | 4 | 12 |  |  |  |  | 23 | その他 |  | 1200 | 1200 | AF
50 | 教育庁 | 教育政策課 | 南越特別支援学校 | 1 | 本館 | 食堂 98 | 逆富士1灯 W150 | FHT32 | 2 | 2 |  |  |  |  | 35 | その他 |  | 1200 | 1200 | H
50 | 教育庁 | 教育政策課 | 南越特別支援学校 | 1 | 本館 | 食堂 98 | 手元灯 | FL40 | 1 | 1 |  |  |  |  | 46 | その他 |  | 1200 | 1200 | F
50 | 教育庁 | 教育政策課 | 南越特別支援学校 | 1 | 本館 | 食堂 98 | 直付スポットライト | FHT42 | 6 | 6 | ○ | 3 |  |  | 45 | その他 |  | 1200 | 1200 | AD
50 | 教育庁 | 教育政策課 | 南越特別支援学校 | 1 | 本館 | ぞうルーム 99 | 逆富士2灯 W270 和風カバー付 | HF32 | 4 | 8 |  |  |  |  | 35 | その他 |  | 1200 | 1200 | H
50 | 教育庁 | 教育政策課 | 南越特別支援学校 | 1 | 本館 | バスルーム 100 | ダウンライト Φ150 電球色 | FHT24 | 5 | 5 |  |  |  |  | 27 | その他 |  | 240 | 240 | FN
50 | 教育庁 | 教育政策課 | 南越特別支援学校 | 1 | 本館 | バスルーム 100 | ミラー灯 手元灯 | FL20 | 1 | 1 |  |  |  |  | 22 | その他 |  | 240 | 240 | B
50 | 教育庁 | 教育政策課 | 南越特別支援学校 | 1 | 本館 | バスルーム 100 | 浴室灯 Φ300 | FCL30 | 5 | 5 |  |  |  |  | 30 | その他 |  | 240 | 240 | AL
50 | 教育庁 | 教育政策課 | 南越特別支援学校 | 1 | 本館 | トイレ（男） 101 | ダウンライト Φ150 電球色 | FHT24 | 4 | 4 |  |  |  |  | 27 | その他 |  | 1200 | 1200 | FN
50 | 教育庁 | 教育政策課 | 南越特別支援学校 | 1 | 本館 | 宿泊棟外 102 | ブラケット | FPL13 | 3 | 3 |  |  |  |  | 13 | その他 |  | 1200 | 1200 | AE
50 | 教育庁 | 教育政策課 | 南越特別支援学校 | 1 | 本館 | 宿泊棟外 102 | ダウンライト Φ150 | FHT16 | 4 | 4 |  |  |  |  | 19 | その他 |  | 1200 | 1200 | FJ
50 | 教育庁 | 教育政策課 | 南越特別支援学校 | 1 | 本館 | 機械室 104 | トラフ1灯 壁付 | HF32 | 5 | 5 |  |  |  |  | 35 | その他 |  | 192 | 192 | H
50 | 教育庁 | 教育政策課 | 南越特別支援学校 | 1 | 本館 | 機械室 104 | トラフ1灯 | HF32 | 6 | 6 |  |  |  |  | 35 | その他 |  | 192 | 192 | H
50 | 教育庁 | 教育政策課 | 南越特別支援学校 | 1 | 本館 | ポンプ室 103 | トラフ1灯 | HF32 | 10 | 10 |  |  |  |  | 35 | その他 |  | 192 | 192 | H
50 | 教育庁 | 教育政策課 | 南越特別支援学校 | 1 | 本館 | 発電室 105 | トラフ1灯 壁付 | HF32 | 4 | 4 |  |  |  |  | 35 | その他 |  | 192 | 192 | H
50 | 教育庁 | 教育政策課 | 南越特別支援学校 | 1 | 本館 | 電気室 106 | トラフ1灯 壁付 | HF32 | 6 | 6 |  |  |  |  | 35 | その他 |  | 192 | 192 | H
50 | 教育庁 | 教育政策課 | 南越特別支援学校 | 1 | 本館 | 車庫 107 | トラフ1灯 | HF32 | 3 | 3 | ○ | 5.2 |  |  | 35 | その他 |  | 720 | 720 | H
50 | 教育庁 | 教育政策課 | 南越特別支援学校 | 1 | 本館 | 車庫 107 | トラフ1灯 壁付 | HF32 | 6 | 6 |  |  |  |  | 35 | その他 |  | 720 | 720 | H
50 | 教育庁 | 教育政策課 | 南越特別支援学校 | 1 | 本館 | 受水槽 108 | トラフ1灯 壁付 | HF32 | 2 | 2 |  |  |  |  | 35 | その他 |  | 96 | 96 | H
50 | 教育庁 | 教育政策課 | 南越特別支援学校 | 1 | 本館 | ポール灯 109 | ポール灯 E26 | セラメタ70W | 17 | 17 |  |  |  | ○ | 70 | その他 |  | 720 | 720 | GZ
50 | 教育庁 | 教育政策課 | 南越特別支援学校 | 1 | 本館 | 庭園灯 | 庭園灯 | FDL13 | 4 | 4 |  |  |  |  | 13 | その他 |  | 720 | 720 | Y
50 | 教育庁 | 教育政策課 | 南越特別支援学校 | 1 | 本館 | 外壁 | ブラケット | FL40 | 5 | 5 |  |  |  | ○ | 46 | その他 |  | 720 | 720 | CZ
51 | 教育庁 | 教育政策課 | 奥越特別支援学校 | 2 | 本館 | 学習室（中2） 1 | 埋込下面開放2灯 W230 ルーバー付 | HF32 | 9 | 18 |  |  |  |  | 35 | 始業～就業（8:30～17:15） | 240 |  | 1860 | H
51 | 教育庁 | 教育政策課 | 奥越特別支援学校 | 2 | 本館 | 学習室（中3） 2 | 埋込下面開放2灯 W230 ルーバー付 | HF32 | 9 | 18 |  |  |  |  | 35 | 始業～就業（8:30～17:15） | 240 |  | 1860 | H
51 | 教育庁 | 教育政策課 | 奥越特別支援学校 | 2 | 本館 | 学習室（高3） 3 | 埋込下面開放2灯 W230 ルーバー付 | HF32 | 9 | 18 |  |  |  |  | 35 | 始業～就業（8:30～17:15） | 240 |  | 1860 | H
51 | 教育庁 | 教育政策課 | 奥越特別支援学校 | 2 | 本館 | 学習室（高3-2） 4 | 埋込下面開放2灯 W230 ルーバー付 | HF32 | 9 | 18 |  |  |  |  | 35 | 始業～就業（8:30～17:15） | 240 |  | 1860 | H
51 | 教育庁 | 教育政策課 | 奥越特別支援学校 | 2 | 本館 | 学習室（高3-1） 5 | 埋込下面開放2灯 W230 ルーバー付 | HF32 | 9 | 18 |  |  |  |  | 35 | 始業～就業（8:30～17:15） | 240 |  | 1860 | H
51 | 教育庁 | 教育政策課 | 奥越特別支援学校 | 2 | 本館 | 学習室（高2-1） 6 | 埋込下面開放2灯 W230 ルーバー付 | HF32 | 9 | 18 |  |  |  |  | 35 | 始業～就業（8:30～17:15） | 240 |  | 1860 | H
51 | 教育庁 | 教育政策課 | 奥越特別支援学校 | 2 | 本館 | 学習室（高2-2） 7 | 埋込下面開放2灯 W230 ルーバー付 | HF32 | 9 | 18 |  |  |  |  | 35 | 始業～就業（8:30～17:15） | 240 |  | 1860 | H
51 | 教育庁 | 教育政策課 | 奥越特別支援学校 | 2 | 本館 | 学習室（高2-3） 8 | 埋込下面開放2灯 W230 ルーバー付 | HF32 | 9 | 18 |  |  |  |  | 35 | 始業～就業（8:30～17:15） | 240 |  | 1860 | H
51 | 教育庁 | 教育政策課 | 奥越特別支援学校 | 2 | 本館 | 学習室（高2） 9 | 埋込下面開放2灯 W230 ルーバー付 | HF32 | 9 | 18 |  |  |  |  | 35 | 始業～就業（8:30～17:15） | 240 |  | 1860 | H
51 | 教育庁 | 教育政策課 | 奥越特別支援学校 | 2 | 本館 | 個別指導室 10 | 埋込下面開放2灯 W230 ルーバー付 | HF32 | 4 | 8 |  |  |  |  | 35 | 始業～就業（8:30～17:15） | 240 |  | 1860 | H
51 | 教育庁 | 教育政策課 | 奥越特別支援学校 | 2 | 本館 | 男女更衣室 13 | 埋込下面開放1灯 W150 人感センサー付 | HF32 | 9 | 9 |  |  |  |  | 35 | 始業～就業（8:30～17:15） | 240 |  | 1860 | CB
51 | 教育庁 | 教育政策課 | 奥越特別支援学校 | 2 | 本館 | 進路指導室 14 | 埋込下面開放2灯 W230 ルーバー付 プルスイッチ付 | HF32 | 4 | 8 |  |  |  |  | 35 | 始業～就業（8:30～17:15） | 240 |  | 1860 | H
51 | 教育庁 | 教育政策課 | 奥越特別支援学校 | 2 | 本館 | 生徒会室 15 | 埋込下面開放2灯 W230 | HF32 | 4 | 8 |  |  |  |  | 35 | 始業～就業（8:30～17:15） | 240 |  | 1860 | H
51 | 教育庁 | 教育政策課 | 奥越特別支援学校 | 2 | 本館 | 倉庫 16 | 埋込下面開放1灯 W150 | HF32 | 3 | 3 |  |  |  |  | 35 | 始業～就業（8:30～17:15） | 240 |  | 1860 | H
51 | 教育庁 | 教育政策課 | 奥越特別支援学校 | 2 | 本館 | 階段前倉庫 18 | 埋込下面開放1灯 W150 | HF32 | 3 | 3 |  |  |  |  | 35 | 始業～就業（8:30～17:15） | 240 |  | 1860 | H
51 | 教育庁 | 教育政策課 | 奥越特別支援学校 | 2 | 本館 | 廊下 19 | 埋込下面開放1灯 W150 人感センサー付 | HF32 | 16 | 16 |  |  |  |  | 35 | 始業～就業（8:30～17:15） | 240 |  | 1860 | CB
51 | 教育庁 | 教育政策課 | 奥越特別支援学校 | 1 | 本館 | 中学部 20 | 埋込下面開放2灯 W230 ルーバー付 | HF32 | 9 | 18 |  |  |  |  | 35 | 始業～就業（8:30～17:15） | 240 |  | 1860 | H
51 | 教育庁 | 教育政策課 | 奥越特別支援学校 | 1 | 本館 | 学習室 21 | 埋込下面開放2灯 W230 ルーバー付 | HF32 | 9 | 18 |  |  |  |  | 35 | 始業～就業（8:30～17:15） | 240 |  | 1860 | H
51 | 教育庁 | 教育政策課 | 奥越特別支援学校 | 1 | 本館 | 中学部（1・2組） 22 | 埋込下面開放2灯 W230 ルーバー付 | HF32 | 9 | 18 |  |  |  |  | 35 | 始業～就業（8:30～17:15） | 240 |  | 1860 | H
51 | 教育庁 | 教育政策課 | 奥越特別支援学校 | 1 | 本館 | 学習室（小1） 23 | 埋込下面開放2灯 W230 ルーバー付 | HF32 | 18 | 36 |  |  |  |  | 35 | 始業～就業（8:30～17:15） | 240 |  | 1860 | H
51 | 教育庁 | 教育政策課 | 奥越特別支援学校 | 1 | 本館 | 小学部（3組） 24 | 埋込下面開放2灯 W230 ルーバー付 | HF32 | 9 | 18 |  |  |  |  | 35 | 始業～就業（8:30～17:15） | 240 |  | 1860 | H
51 | 教育庁 | 教育政策課 | 奥越特別支援学校 | 1 | 本館 | 小学部（1・2組） 25 | 埋込下面開放2灯 W230 ルーバー付 | HF32 | 9 | 18 |  |  |  |  | 35 | 始業～就業（8:30～17:15） | 240 |  | 1860 | H
51 | 教育庁 | 教育政策課 | 奥越特別支援学校 | 1 | 本館 | ランチルーム 26 | 埋込スクエア3灯 □600 ルーバー付 | FHP45 | 17 | 51 |  |  |  |  | 47 | 始業～就業（8:30～17:15） | 240 |  | 1860 | DJ
51 | 教育庁 | 教育政策課 | 奥越特別支援学校 | 1 | 本館 | シャワールーム 32 | ダウンライト Φ150 WP | FHT24 | 1 | 1 |  |  |  | ○ | 24 | 始業～就業（8:30～17:15） | 240 |  | 1860 | FX
51 | 教育庁 | 教育政策課 | 奥越特別支援学校 | 1 | 本館 | シャワールーム 32 | 浴室灯 E26 電球色 | IL60W | 1 | 1 |  |  |  |  | 54 | 始業～就業（8:30～17:15） | 240 |  | 1860 | AR
51 | 教育庁 | 教育政策課 | 奥越特別支援学校 | 1 | 本館 | 男子更衣室 33 | 埋込下面開放1灯 W150 人感センサー付 | HF32 | 3 | 3 |  |  |  |  | 35 | 始業～就業（8:30～17:15） | 240 |  | 1860 | CB
51 | 教育庁 | 教育政策課 | 奥越特別支援学校 | 1 | 本館 | 女子更衣室 34 | 埋込下面開放1灯 W150 人感センサー付 | HF32 | 2 | 2 |  |  |  |  | 35 | 始業～就業（8:30～17:15） | 240 |  | 1860 | CB
51 | 教育庁 | 教育政策課 | 奥越特別支援学校 | 1 | 本館 | 女子更衣室 34 | ブラケット 人感センサー付 | HF32 | 1 | 1 |  |  |  |  | 35 | 始業～就業（8:30～17:15） | 240 |  | 1860 | DD
51 | 教育庁 | 教育政策課 | 奥越特別支援学校 | 1 | 本館 | 廊下 36 | 埋込下面開放1灯 W150 人感センサー付 | HF32 | 14 | 14 |  |  |  |  | 35 | 始業～就業（8:30～17:15） | 240 |  | 1860 | CB
51 | 教育庁 | 教育政策課 | 奥越特別支援学校 | 2 | 本館 | ホール② 36 | 埋込スクエア3灯 □600 ルーバー付 | FHP45 | 17 | 51 |  |  |  |  | 47 | 始業～就業（8:30～17:15） | 240 |  | 1860 | DJ
51 | 教育庁 | 教育政策課 | 奥越特別支援学校 | 2 | 本館 | ホール② 36 | 埋込下面開放1灯 W150 人感センサー付 | HF32 | 1 | 1 |  |  |  |  | 35 | 始業～就業（8:30～17:15） | 240 |  | 1860 | CB
51 | 教育庁 | 教育政策課 | 奥越特別支援学校 | 2 | 本館 | 縫製室 37 | 埋込下面開放2灯 W230 ルーバー付 | HF32 | 12 | 24 |  |  |  |  | 35 | 始業～就業（8:30～17:15） | 240 |  | 1860 | H
51 | 教育庁 | 教育政策課 | 奥越特別支援学校 | 2 | 本館 | 縫製室 37 | 埋込下面開放1灯 W150 人感センサー付 | HF32 | 1 | 1 |  |  |  |  | 35 | 始業～就業（8:30～17:15） | 240 |  | 1860 | CB
51 | 教育庁 | 教育政策課 | 奥越特別支援学校 | 2 | 本館 | 美術室 38 | 埋込下面開放2灯 W230 ルーバー付 | HF32 | 20 | 40 |  |  |  |  | 35 | 始業～就業（8:30～17:15） | 240 |  | 1860 | H
51 | 教育庁 | 教育政策課 | 奥越特別支援学校 | 2 | 本館 | パソコン室 39 | 埋込下面開放2灯 W230 ルーバー付 | HF32 | 20 | 40 |  |  |  |  | 35 | 始業～就業（8:30～17:15） | 240 |  | 1860 | H
51 | 教育庁 | 教育政策課 | 奥越特別支援学校 | 1 | 本館 | 廊下 40 | 埋込下面開放1灯 W150 人感センサー付 | HF32 | 9 | 9 |  |  |  |  | 35 | 始業～就業（8:30～17:15） | 240 |  | 1860 | CB
51 | 教育庁 | 教育政策課 | 奥越特別支援学校 | 1 | 本館 | 厨房 42 | 逆富士2灯 WP | HF32 | 10 | 20 |  |  |  | ○ | 35 | 始業～就業（8:30～17:15） | 240 |  | 1860 | CN
51 | 教育庁 | 教育政策課 | 奥越特別支援学校 | 1 | 本館 | 厨房 42 | 逆富士1灯 WP | HF32 | 5 | 5 |  |  |  | ○ | 35 | 始業～就業（8:30～17:15） | 240 |  | 1860 | CI
51 | 教育庁 | 教育政策課 | 奥越特別支援学校 | 1 | 本館 | 厨房 42 | トラフ1灯 プルスイッチ付 | FL20 | 1 | 1 |  |  |  |  | 22 | 始業～就業（8:30～17:15） | 240 |  | 1860 | B
51 | 教育庁 | 教育政策課 | 奥越特別支援学校 | 1 | 本館 | 厨房 42 | 逆富士1灯 人感センサー付 | HF32 | 3 | 3 |  |  |  |  | 35 | 始業～就業（8:30～17:15） | 240 |  | 1860 | CA
51 | 教育庁 | 教育政策課 | 奥越特別支援学校 | 1 | 本館 | 厨房休憩室 43 | 手元灯 | FL10 | 1 | 1 |  |  |  |  | 12 | 始業～就業（8:30～17:15） | 240 |  | 1860 | K
51 | 教育庁 | 教育政策課 | 奥越特別支援学校 | 1 | 本館 | 厨房休憩室 43 | 逆富士1灯 | HF32 | 2 | 2 |  |  |  |  | 35 | 始業～就業（8:30～17:15） | 240 |  | 1860 | H
51 | 教育庁 | 教育政策課 | 奥越特別支援学校 | 1 | 本館 | 倉庫② 44 | ブラケット 人感センサー付 | FL40 | 1 | 1 |  |  |  |  | 42 | 始業～就業（8:30～17:15） | 240 |  | 1860 | DD
51 | 教育庁 | 教育政策課 | 奥越特別支援学校 | 1 | 本館 | 倉庫① 45 | 逆富士1灯 人感センサー付 | HF32 | 1 | 1 |  |  |  |  | 35 | 始業～就業（8:30～17:15） | 240 |  | 1860 | CA
51 | 教育庁 | 教育政策課 | 奥越特別支援学校 | 1 | 本館 | 保健室 46 | 埋込下面開放2灯 W230 ルーバー付 | HF32 | 7 | 14 |  |  |  |  | 35 | 始業～就業（8:30～17:15） | 240 |  | 1860 | H
51 | 教育庁 | 教育政策課 | 奥越特別支援学校 | 1 | 本館 | 保健室 46 | 直付下面開放1灯 W150 | HF32 | 3 | 3 |  |  |  |  | 35 | 始業～就業（8:30～17:15） | 240 |  | 1860 | H
51 | 教育庁 | 教育政策課 | 奥越特別支援学校 | 1 | 本館 | 保健室 46 | 手元灯 | FL15 | 1 | 1 |  |  |  |  | 17 | 始業～就業（8:30～17:15） | 240 |  | 1860 | L
51 | 教育庁 | 教育政策課 | 奥越特別支援学校 | 1 | 本館 | ケア室 47 | 逆富士2灯 W230 | HF32 | 10 | 20 |  |  |  |  | 35 | 始業～就業（8:30～17:15） | 240 |  | 1860 | H
51 | 教育庁 | 教育政策課 | 奥越特別支援学校 | 1 | 本館 | ケア室 47 | 手元灯 | FL15 | 1 | 1 |  |  |  |  | 17 | 始業～就業（8:30～17:15） | 240 |  | 1860 | L
51 | 教育庁 | 教育政策課 | 奥越特別支援学校 | 1 | 本館 | スロープ 48 | ブラケット 人感センサー付 | HF32 | 1 | 1 |  |  |  |  | 35 | その他 | 365 | 365 | 365 | DD
51 | 教育庁 | 教育政策課 | 奥越特別支援学校 | 1 | 本館 | 廊下（ケア前） 49 | 埋込下面開放2灯 W220 人感センサー付 | HF32 | 5 | 10 |  |  |  |  | 35 | 始業～就業（8:30～17:15） | 240 |  | 1860 | CC
51 | 教育庁 | 教育政策課 | 奥越特別支援学校 | 1 | 本館 | 廊下（ケア前） 49 | 埋込下面開放1灯 W150 人感センサー付 | HF32 | 1 | 1 |  |  |  |  | 35 | その他 | 365 | 365 | 365 | CB
51 | 教育庁 | 教育政策課 | 奥越特別支援学校 | 1 | 本館 | 廊下（職員室前） 50 | スクエア3灯 □450 | FHP32 | 4 | 12 |  |  |  |  | 35 | 始業～就業（8:30～17:15） | 240 |  | 1860 | H
51 | 教育庁 | 教育政策課 | 奥越特別支援学校 | 1 | 本館 | 廊下（職員室前） 50 | 埋込下面開放1灯 W150 人感センサー付 | HF32 | 2 | 2 |  |  |  |  | 35 | 始業～就業（8:30～17:15） | 240 |  | 1860 | CB
51 | 教育庁 | 教育政策課 | 奥越特別支援学校 | 1 | 本館 | 職員室 51 | 埋込下面開放2灯 W120 ルーバー付 プルスイッチ付 | HF32 | 34 | 68 |  |  |  |  | 35 | 始業～就業（8:30～17:15） | 240 |  | 1860 | H
51 | 教育庁 | 教育政策課 | 奥越特別支援学校 | 1 | 本館 | 職員室 51 | 逆富士1灯 W115 人感センサー付 | HF32 | 3 | 3 |  |  |  |  | 35 | 始業～就業（8:30～17:15） | 240 |  | 1860 | CA
51 | 教育庁 | 教育政策課 | 奥越特別支援学校 | 1 | 本館 | 職員室 51 | 手元灯 | FL15 | 1 | 1 |  |  |  |  | 17 | 始業～就業（8:30～17:15） | 240 |  | 1860 | L
51 | 教育庁 | 教育政策課 | 奥越特別支援学校 | 1 | 本館 | 事務室 52 | 埋込下面開放2灯 W120 ルーバー付 プルスイッチ付 | HF32 | 9 | 18 |  |  |  |  | 35 | 始業～就業（8:30～17:15） | 240 |  | 1860 | H
51 | 教育庁 | 教育政策課 | 奥越特別支援学校 | 1 | 本館 | 事務室 52 | 手元灯 | FL10 | 1 | 1 |  |  |  |  | 12 | 始業～就業（8:30～17:15） | 240 |  | 1860 | K
51 | 教育庁 | 教育政策課 | 奥越特別支援学校 | 1 | 本館 | 幼稚部 53 | 直付下面開放2灯 W220 ルーバー付 | HF32 | 9 | 18 |  |  |  |  | 35 | 始業～就業（8:30～17:15） | 240 |  | 1860 | H
51 | 教育庁 | 教育政策課 | 奥越特別支援学校 | 1 | 本館 | 小学部（5組） 54 | 直付下面開放2灯 W220 ルーバー付 | HF32 | 9 | 18 |  |  |  |  | 35 | 始業～就業（8:30～17:15） | 240 |  | 1860 | H
51 | 教育庁 | 教育政策課 | 奥越特別支援学校 | 1 | 本館 | 小学部（4組） 55 | 直付下面開放2灯 W220 ルーバー付 | HF32 | 9 | 18 |  |  |  |  | 35 | 始業～就業（8:30～17:15） | 240 |  | 1860 | H
51 | 教育庁 | 教育政策課 | 奥越特別支援学校 | 1 | 本館 | 学習室（小・中） 56 | 直付下面開放2灯 W220 ルーバー付 | HF32 | 9 | 18 |  |  |  |  | 35 | 始業～就業（8:30～17:15） | 240 |  | 1860 | H
51 | 教育庁 | 教育政策課 | 奥越特別支援学校 | 2 | 本館 | 学習室（高1） 59 | 直付下面開放2灯 W220 ルーバー付 | HF32 | 9 | 18 |  |  |  |  | 35 | 始業～就業（8:30～17:15） | 240 |  | 1860 | H
51 | 教育庁 | 教育政策課 | 奥越特別支援学校 | 2 | 本館 | 学習室（1-3） 60 | 直付下面開放2灯 W220 ルーバー付 | HF32 | 9 | 18 |  |  |  |  | 35 | 始業～就業（8:30～17:15） | 240 |  | 1860 | H
51 | 教育庁 | 教育政策課 | 奥越特別支援学校 | 2 | 本館 | 学習室（1-1・1-2） 61 | 直付下面開放2灯 W220 ルーバー付 | HF32 | 18 | 36 |  |  |  |  | 35 | 始業～就業（8:30～17:15） | 240 |  | 1860 | H
51 | 教育庁 | 教育政策課 | 奥越特別支援学校 | 2 | 本館 | 図書室 62 | 埋込下面開放2灯 W220 ルーバー付 | HF32 | 10 | 20 |  |  |  |  | 35 | 始業～就業（8:30～17:15） | 240 |  | 1860 | H
51 | 教育庁 | 教育政策課 | 奥越特別支援学校 | 2 | 本館 | 廊下 63 | 埋込下面開放1灯 W150 人感センサー付 | HF32 | 5 | 5 |  |  |  |  | 35 | 始業～就業（8:30～17:15） | 240 |  | 1860 | CB
51 | 教育庁 | 教育政策課 | 奥越特別支援学校 | 2 | 本館 | 家庭科室 64 | 埋込下面開放2灯 W220 ルーバー付 | HF32 | 12 | 24 |  |  |  |  | 35 | 始業～就業（8:30～17:15） | 240 |  | 1860 | H
51 | 教育庁 | 教育政策課 | 奥越特別支援学校 | 2 | 本館 | 音楽準備室 65 | 埋込下面開放2灯 W220 人感センサー付 | HF32 | 3 | 6 |  |  |  |  | 35 | 始業～就業（8:30～17:15） | 240 |  | 1860 | CC
51 | 教育庁 | 教育政策課 | 奥越特別支援学校 | 2 | 本館 | 音楽室 66 | 埋込下面開放2灯 W220 ルーバー付 | HF32 | 12 | 24 |  |  |  |  | 35 | 始業～就業（8:30～17:15） | 240 |  | 1860 | H
51 | 教育庁 | 教育政策課 | 奥越特別支援学校 | 2 | 本館 | シャワー室 67 | 浴室灯 E26 | IL60W | 1 | 1 |  |  |  |  | 54 | 始業～就業（8:30～17:15） | 240 |  | 1860 | AQ
51 | 教育庁 | 教育政策課 | 奥越特別支援学校 | 2 | 本館 | 教材室 68 | 埋込下面開放2灯 W150 | HF32 | 4 | 8 |  |  |  |  | 35 | 始業～就業（8:30～17:15） | 240 |  | 1860 | H
51 | 教育庁 | 教育政策課 | 奥越特別支援学校 | 2 | 本館 | 廊下 69 | 埋込下面開放1灯 W150 人感センサー付 | HF32 | 4 | 4 |  |  |  |  | 35 | 始業～就業（8:30～17:15） | 240 |  | 1860 | CB
51 | 教育庁 | 教育政策課 | 奥越特別支援学校 | 1 | 本館 | 相談室① 71 | 埋込下面開放2灯 W120 ルーバー付 プルスイッチ付 | HF32 | 4 | 8 |  |  |  |  | 35 | 始業～就業（8:30～17:15） | 240 |  | 1860 | H
51 | 教育庁 | 教育政策課 | 奥越特別支援学校 | 1 | 本館 | 相談室② 72 | 埋込下面開放2灯 W120 ルーバー付 プルスイッチ付 | HF32 | 3 | 6 |  |  |  |  | 35 | 始業～就業（8:30～17:15） | 240 |  | 1860 | H
51 | 教育庁 | 教育政策課 | 奥越特別支援学校 | 1 | 本館 | 相談室③ 73 | 埋込下面開放2灯 W120 ルーバー付 プルスイッチ付 | HF32 | 4 | 8 |  |  |  |  | 35 | 始業～就業（8:30～17:15） | 240 |  | 1860 | H
51 | 教育庁 | 教育政策課 | 奥越特別支援学校 | 1 | 本館 | 校務員室 74 | 逆富士2灯 W200 | HF32 | 3 | 6 |  |  |  |  | 35 | 始業～就業（8:30～17:15） | 240 |  | 1860 | H
51 | 教育庁 | 教育政策課 | 奥越特別支援学校 | 1 | 本館 | 校務員室 74 | 手元灯 | FL10 | 1 | 1 |  |  |  |  | 12 | 始業～就業（8:30～17:15） | 240 |  | 1860 | K
51 | 教育庁 | 教育政策課 | 奥越特別支援学校 | 1 | 本館 | ホール① 75 | 埋込スクエア4灯 □600 ルーバー付 | FHP45 | 10 | 40 |  |  |  |  | 47 | 始業～就業（8:30～17:15） | 240 |  | 1860 | DK
51 | 教育庁 | 教育政策課 | 奥越特別支援学校 | 1 | 本館 | 廊下 76 | 埋込下面開放1灯 W150 人感センサー付 | HF32 | 6 | 6 |  |  |  |  | 35 | 始業～就業（8:30～17:15） | 240 |  | 1860 | CB
51 | 教育庁 | 教育政策課 | 奥越特別支援学校 | 1 | 本館 | 廊下 76 | スクエア3灯 □450 ルーバー付 | FHP45 | 4 | 12 |  |  |  |  | 47 | 始業～就業（8:30～17:15） | 240 |  | 1860 | DH
51 | 教育庁 | 教育政策課 | 奥越特別支援学校 | 2 | 本館 | テラス前廊下 77 | 埋込下面開放1灯 W150 人感センサー付 | HF32 | 3 | 3 |  |  |  |  | 35 | 始業～就業（8:30～17:15） | 240 |  | 1860 | CB
51 | 教育庁 | 教育政策課 | 奥越特別支援学校 | 1 | 本館 | サービス室 78 | 埋込下面開放2灯 W120 | HF32 | 12 | 24 |  |  |  |  | 35 | 始業～就業（8:30～17:15） | 240 |  | 1860 | H
51 | 教育庁 | 教育政策課 | 奥越特別支援学校 | 1 | 本館 | 食品加工室 79 | 埋込下面開放2灯 W120 | HF32 | 2 | 4 |  |  |  |  | 35 | 始業～就業（8:30～17:15） | 240 |  | 1860 | H
51 | 教育庁 | 教育政策課 | 奥越特別支援学校 | 1 | 本館 | 食品加工室 79 | 埋込下面開放2灯 W230 | HF32 | 17 | 34 |  |  |  |  | 35 | 始業～就業（8:30～17:15） | 240 |  | 1860 | H
51 | 教育庁 | 教育政策課 | 奥越特別支援学校 | 1 | 本館 | 農業室 80 | 埋込下面開放2灯 W120 | HF32 | 12 | 24 |  |  |  |  | 35 | 始業～就業（8:30～17:15） | 240 |  | 1860 | H
51 | 教育庁 | 教育政策課 | 奥越特別支援学校 | 1 | 本館 | 教材室② 81 | 逆富士1灯 W120 人感センサー付 | HF32 | 4 | 4 |  |  |  |  | 35 | 始業～就業（8:30～17:15） | 240 |  | 1860 | CA
51 | 教育庁 | 教育政策課 | 奥越特別支援学校 | 1 | 本館 | 女子職員更衣室 82 | 埋込下面開放1灯 W150 人感センサー付 | HF32 | 3 | 3 |  |  |  |  | 35 | 始業～就業（8:30～17:15） | 240 |  | 1860 | CB
51 | 教育庁 | 教育政策課 | 奥越特別支援学校 | 1 | 本館 | 女子職員更衣室 82 | 埋込スクエア3灯 □450 | FHP45 | 2 | 6 |  |  |  |  | 47 | 始業～就業（8:30～17:15） | 240 |  | 1860 | DH
51 | 教育庁 | 教育政策課 | 奥越特別支援学校 | 1 | 本館 | 男子職員更衣室 83 | 埋込下面開放1灯 W150 人感センサー付 | HF32 | 3 | 3 |  |  |  |  | 35 | 始業～就業（8:30～17:15） | 240 |  | 1860 | CB
51 | 教育庁 | 教育政策課 | 奥越特別支援学校 | 1 | 本館 | 男子職員更衣室 83 | 埋込スクエア3灯 □450 | FHP45 | 1 | 3 |  |  |  |  | 47 | 始業～就業（8:30～17:15） | 240 |  | 1860 | DH
51 | 教育庁 | 教育政策課 | 奥越特別支援学校 | 1 | 本館 | 廊下 84 | 埋込下面開放1灯 W150 人感センサー付 | HF32 | 6 | 6 |  |  |  |  | 35 | 始業～就業（8:30～17:15） | 240 |  | 1860 | CB
51 | 教育庁 | 教育政策課 | 奥越特別支援学校 | 1 | 本館 | 資料室 85 | 逆富士1灯 W120 人感センサー付 | HF32 | 2 | 2 |  |  |  |  | 35 | 始業～就業（8:30～17:15） | 240 |  | 1860 | CA
51 | 教育庁 | 教育政策課 | 奥越特別支援学校 | 1 | 本館 | 体育館 85 | 投光器 | 水銀灯400W | 24 | 24 | ○ | 11 | 有 |  | 400 | 始業～就業（8:30～17:15） | 240 |  | 1860 | -
51 | 教育庁 | 教育政策課 | 奥越特別支援学校 | 1 | 本館 | ステージ 86 | 笠付トラフ2灯 ガード付 | HF32 | 12 | 24 | ○ | 8.2 |  |  | 35 | 始業～就業（8:30～17:15） | 240 |  | 1860 | H
51 | 教育庁 | 教育政策課 | 奥越特別支援学校 | 1 | 本館 | 男子更衣室 87 | 埋込下面開放2灯 W220 Cチャン回避型 | HF32 | 2 | 4 |  |  |  |  | 35 | 始業～就業（8:30～17:15） | 240 |  | 1860 | H
51 | 教育庁 | 教育政策課 | 奥越特別支援学校 | 1 | 本館 | 男子更衣室 87 | 手元灯 プルスイッチ・コンセント付 | FL20 | 1 | 1 |  |  |  |  | 22 | 始業～就業（8:30～17:15） | 240 |  | 1860 | DW
51 | 教育庁 | 教育政策課 | 奥越特別支援学校 | 1 | 本館 | 男子更衣室 87 | ブラケット | FL20 | 1 | 1 |  |  |  |  | 22 | 始業～就業（8:30～17:15） | 240 |  | 1860 | N
51 | 教育庁 | 教育政策課 | 奥越特別支援学校 | 1 | 本館 | 倉庫① 88 | 逆富士2灯 W200 ガード付 | HF32 | 2 | 4 |  |  |  |  | 35 | 始業～就業（8:30～17:15） | 240 |  | 1860 | H
51 | 教育庁 | 教育政策課 | 奥越特別支援学校 | 1 | 本館 | 倉庫② 89 | トラフ1灯 ガード付 | FL20 | 1 | 1 |  |  |  |  | 22 | 始業～就業（8:30～17:15） | 240 |  | 1860 | B
51 | 教育庁 | 教育政策課 | 奥越特別支援学校 | 1 | 本館 | 倉庫③ 90 | トラフ1灯 ガード付 | FL20 | 1 | 1 |  |  |  |  | 22 | 始業～就業（8:30～17:15） | 240 |  | 1860 | B
51 | 教育庁 | 教育政策課 | 奥越特別支援学校 | 1 | 本館 | 女子更衣室 91 | 埋込下面開放2灯 W230 Cチャン回避型 | HF32 | 3 | 6 |  |  |  |  | 35 | 始業～就業（8:30～17:15） | 240 |  | 1860 | H
51 | 教育庁 | 教育政策課 | 奥越特別支援学校 | 1 | 本館 | 倉庫④ 92 | 逆富士2灯 W200 | HF32 | 2 | 4 |  |  |  |  | 35 | 始業～就業（8:30～17:15） | 240 |  | 1860 | H
51 | 教育庁 | 教育政策課 | 奥越特別支援学校 | 1 | 本館 | 女子更衣室前 93 | 埋込下面開放1灯 W150 人感センサー付 | HF32 | 1 | 1 |  |  |  |  | 35 | その他 | 365 | 365 | 365 | CB
51 | 教育庁 | 教育政策課 | 奥越特別支援学校 | 1 | 本館 | 校長室 94 | 埋込スクエア4灯 □600 カバー付 | FHP45 | 5 | 20 |  |  |  |  | 47 | 始業～就業（8:30～17:15） | 240 |  | 1860 | DK
51 | 教育庁 | 教育政策課 | 奥越特別支援学校 | 1 | 本館 | 校長室 94 | 逆富士1灯 | FL20 | 1 | 1 |  |  |  |  | 22 | 始業～就業（8:30～17:15） | 240 |  | 1860 | B
51 | 教育庁 | 教育政策課 | 奥越特別支援学校 | 1 | 本館 | SPアラーム室 95 | トラフ1灯 | HF32 | 1 | 1 |  |  |  |  | 35 | 始業～就業（8:30～17:15） | 240 |  | 1860 | H
51 | 教育庁 | 教育政策課 | 奥越特別支援学校 | 1 | 本館 | 屋上 96 | 逆富士1灯 | HF32 | 1 | 1 |  |  |  |  | 35 | 始業～就業（8:30～17:15） | 240 |  | 1860 | H
51 | 教育庁 | 教育政策課 | 奥越特別支援学校 | 1 | 本館 | 屋上 96 | ブラケット WP SUS | FL20 | 1 | 1 |  |  |  | ○ | 22 | 始業～就業（8:30～17:15） | 240 |  | 1860 | N
51 | 教育庁 | 教育政策課 | 奥越特別支援学校 | 1 | 本館 | 機械室 97 | 逆富士1灯 W115 人感センサー付 | HF32 | 1 | 1 |  |  |  |  | 35 | 始業～就業（8:30～17:15） | 240 |  | 1860 | CA
51 | 教育庁 | 教育政策課 | 奥越特別支援学校 | 1 | 本館 | 機械室 97 | トラフ1灯 | HF32 | 14 | 14 |  |  |  |  | 35 | 始業～就業（8:30～17:15） | 240 |  | 1860 | H
51 | 教育庁 | 教育政策課 | 奥越特別支援学校 | 1 | 本館 | 機械室（受水槽室） 98 | トラフ1灯 | HF32 | 8 | 8 | ○ | 3.8 |  |  | 35 | 始業～就業（8:30～17:15） | 240 |  | 1860 | H
51 | 教育庁 | 教育政策課 | 奥越特別支援学校 | 1 | 本館 | ポンプ室 99 | トラフ1灯 | HF32 | 1 | 1 |  |  |  |  | 35 | 始業～就業（8:30～17:15） | 240 |  | 1860 | H
51 | 教育庁 | 教育政策課 | 奥越特別支援学校 | 1 | 本館 | 農業中庭 100 | 逆富士2灯 W200 WP SUS | HF32 | 3 | 6 |  |  |  | ○ | 35 | 始業～就業（8:30～17:15） | 240 |  | 1860 | CN
51 | 教育庁 | 教育政策課 | 奥越特別支援学校 | 1 | 本館 | 機械室南 102 | 片反射トラフ1灯 | HF32 | 3 | 3 |  |  |  |  | 35 | 始業～就業（8:30～17:15） | 240 |  | 1860 | H
51 | 教育庁 | 教育政策課 | 奥越特別支援学校 | 1 | 本館 | 機械室北 104 | 片反射トラフ1灯 | HF32 | 3 | 3 |  |  |  |  | 35 | 始業～就業（8:30～17:15） | 240 |  | 1860 | H
51 | 教育庁 | 教育政策課 | 奥越特別支援学校 | 1 | 本館 | 機械室北 104 | 逆富士1灯 W115 | HF32 | 1 | 1 |  |  |  |  | 35 | 始業～就業（8:30～17:15） | 240 |  | 1860 | H
51 | 教育庁 | 教育政策課 | 奥越特別支援学校 | 1 | 本館 | 宿泊棟ホール 105 | 埋込スクエア4灯 □450 ルーバー付 | FHP45 | 14 | 56 | ○ | 3.8 |  |  | 47 | 始業～就業（8:30～17:15） | 240 |  | 1860 | DI
51 | 教育庁 | 教育政策課 | 奥越特別支援学校 | 1 | 本館 | 宿泊棟ホール 105 | 逆富士1灯 W120 | HF32 | 2 | 2 |  |  |  |  | 35 | 始業～就業（8:30～17:15） | 240 |  | 1860 | H
51 | 教育庁 | 教育政策課 | 奥越特別支援学校 | 1 | 本館 | 職員室 106 | 埋込下面開放2灯 W220 | HF32 | 6 | 12 |  |  |  |  | 35 | 始業～就業（8:30～17:15） | 240 |  | 1860 | H
51 | 教育庁 | 教育政策課 | 奥越特別支援学校 | 1 | 本館 | 職員室 106 | 埋込下面開放1灯 W150 Cチャン回避型 | HF32 | 1 | 1 |  |  |  |  | 35 | 始業～就業（8:30～17:15） | 240 |  | 1860 | H
51 | 教育庁 | 教育政策課 | 奥越特別支援学校 | 1 | 本館 | 男女・多目的トイレ 107 | ブラケット | HF32 | 5 | 5 |  |  |  |  | 35 | 始業～就業（8:30～17:15） | 240 |  | 1860 | P
51 | 教育庁 | 教育政策課 | 奥越特別支援学校 | 1 | 本館 | 洗面所 108 | ブラケット | HF32 | 2 | 2 |  |  |  |  | 35 | 始業～就業（8:30～17:15） | 240 |  | 1860 | P
51 | 教育庁 | 教育政策課 | 奥越特別支援学校 | 1 | 本館 | 浴室 109 | ミラー灯 手元灯 | HF32 | 2 | 2 |  |  |  |  | 35 | 始業～就業（8:30～17:15） | 240 |  | 1860 | H
51 | 教育庁 | 教育政策課 | 奥越特別支援学校 | 1 | 本館 | 浴室 109 | 浴室灯 Φ320 | FHT32 | 5 | 5 |  |  |  |  | 35 | 始業～就業（8:30～17:15） | 240 |  | 1860 | H
51 | 教育庁 | 教育政策課 | 奥越特別支援学校 | 1 | 本館 | 宿泊室A 110 | シーリング 和風 | FCL32 | 2 | 2 |  |  |  |  | 32 | 始業～就業（8:30～17:15） | 240 |  | 1860 | AM
51 | 教育庁 | 教育政策課 | 奥越特別支援学校 | 1 | 本館 | 宿泊室B 111 | シーリング 和風 | FCL32 | 2 | 2 |  |  |  |  | 32 | 始業～就業（8:30～17:15） | 240 |  | 1860 | AM
51 | 教育庁 | 教育政策課 | 奥越特別支援学校 | 1 | 本館 | 渡り廊下 112 | 埋込下面開放1灯 W150 人感センサー付 | HF32 | 10 | 10 |  |  |  |  | 35 | 始業～就業（8:30～17:15） | 240 |  | 1860 | CB
51 | 教育庁 | 教育政策課 | 奥越特別支援学校 | 1 | 本館 | プール棟入口 113 | 笠付トラフ2灯 WP | HF32 | 1 | 2 |  |  |  | ○ | 35 | 始業～就業（8:30～17:15） | 240 |  | 1860 | CR
51 | 教育庁 | 教育政策課 | 奥越特別支援学校 | 1 | 本館 | プール棟入口 113 | ブラケット WP | FL20 | 1 | 1 |  |  |  | ○ | 22 | 始業～就業（8:30～17:15） | 240 |  | 1860 | N
51 | 教育庁 | 教育政策課 | 奥越特別支援学校 | 1 | 本館 | 更衣室 114 | 逆富士2灯 W200 WP | HF32 | 2 | 4 |  |  |  | ○ | 35 | 始業～就業（8:30～17:15） | 240 |  | 1860 | CN
51 | 教育庁 | 教育政策課 | 奥越特別支援学校 | 1 | 本館 | 更衣室 114 | 笠付トラフ2灯 吊下 WP | HF32 | 2 | 4 |  |  |  | ○ | 35 | 始業～就業（8:30～17:15） | 240 |  | 1860 | CR
51 | 教育庁 | 教育政策課 | 奥越特別支援学校 | 1 | 本館 | 倉庫 115 | 逆富士1灯 W160 WP | FL40 | 1 | 1 |  |  |  | ○ | 42 | 始業～就業（8:30～17:15） | 240 |  | 1860 | CG
51 | 教育庁 | 教育政策課 | 奥越特別支援学校 | 1 | 本館 | 機械室 116 | 逆富士2灯 W200 WP | HF32 | 2 | 4 |  |  |  | ○ | 35 | 始業～就業（8:30～17:15） | 240 |  | 1860 | CN
51 | 教育庁 | 教育政策課 | 奥越特別支援学校 | 1 | 本館 | 用務員室 軒下 117 | 逆富士1灯 W120 WP SUS | HF32 | 2 | 2 |  |  |  | ○ | 35 | 始業～就業（8:30～17:15） | 240 |  | 1860 | CI
51 | 教育庁 | 教育政策課 | 奥越特別支援学校 | 1 | 外 | 体育館入口 118 | ブラケット 人感センサー付 WP | HF16 | 2 | 2 |  |  |  | ○ | 19 | その他 | 240 | 1200 | 1200 | DC
51 | 教育庁 | 教育政策課 | 奥越特別支援学校 | 1 | 外 | 体育館バルコニー 119 | ブラケット | FL20 | 1 | 1 |  |  |  |  | 22 | その他 | 240 | 1200 | 1200 | N
51 | 教育庁 | 教育政策課 | 奥越特別支援学校 | 1 | 外 | ポール灯 120 | ポール灯 E39 | 水銀灯200W | 4 | 4 |  |  |  | ○ | 200 | その他 | 240 | 1200 | 1200 | GZ
51 | 教育庁 | 教育政策課 | 奥越特別支援学校 | 1 | 外 | 外周り | ブラケット 人感センサー付 WP | HF16 | 2 | 2 |  |  |  | ○ | 19 | その他 | 240 | 1200 | 1200 | DC
52 | 教育庁 | 教育政策課 | 武生商工高等学校 | 3 | 第2実習教棟 | 倉庫 11 | 逆富士1灯 W150 | FL40 | 2 | 2 |  |  |  |  | 46 | その他 |  | 25 | 25 | F
52 | 教育庁 | 教育政策課 | 武生商工高等学校 | 3 | 第2実習教棟 | 造形実習室 12 | 埋込下面開放2灯 W300 ルーバー付 | FL40 | 12 | 24 |  |  |  |  | 46 | その他 |  | 300 | 300 | F
52 | 教育庁 | 教育政策課 | 武生商工高等学校 | 3 | 第2実習教棟 | 製図室① 13 | 埋込下面開放3灯 W460 ルーバー付 | FL40 | 18 | 54 |  |  |  |  | 46 | その他 |  | 500 | 500 | F
52 | 教育庁 | 教育政策課 | 武生商工高等学校 | 3 | 第2実習教棟 | 製図室① 13 | 黒板灯1灯 | FL40 | 2 | 2 |  |  |  |  | 46 | その他 |  | 500 | 500 | Q
52 | 教育庁 | 教育政策課 | 武生商工高等学校 | 3 | 第2実習教棟 | 建築職員室 14 | 逆富士2灯 W230 | FL40 | 16 | 32 |  |  |  |  | 46 | その他 |  | 2400 | 2400 | F
52 | 教育庁 | 教育政策課 | 武生商工高等学校 | 3 | 第2実習教棟 | 建築職員室 14 | 逆富士1灯 W150 | FL40 | 1 | 1 |  |  |  |  | 46 | その他 |  | 1200 | 1200 | F
52 | 教育庁 | 教育政策課 | 武生商工高等学校 | 3 | 第2実習教棟 | 製図室③ 15 | 埋込下面開放3灯 W460 ルーバー付 | FL40 | 20 | 60 |  |  |  |  | 46 | その他 |  | 500 | 500 | F
52 | 教育庁 | 教育政策課 | 武生商工高等学校 | 3 | 第2実習教棟 | 製図室③ 15 | 黒板灯1灯 | FL40 | 4 | 4 |  |  |  |  | 46 | その他 |  | 500 | 500 | Q
52 | 教育庁 | 教育政策課 | 武生商工高等学校 | 3 | 第2実習教棟 | 製図室② 16 | 埋込下面開放3灯 W460 ルーバー付 | FL40 | 20 | 60 |  |  |  |  | 46 | その他 |  | 500 | 500 | F
52 | 教育庁 | 教育政策課 | 武生商工高等学校 | 3 | 第2実習教棟 | 製図室② 16 | 黒板灯1灯 | FL40 | 4 | 4 |  |  |  |  | 46 | その他 |  | 500 | 500 | Q
52 | 教育庁 | 教育政策課 | 武生商工高等学校 | 2 | 第2実習教棟 | 電子機械実習室 20 | 埋込下面開放2灯 W300 ルーバー付 | FL40 | 18 | 36 |  |  |  |  | 46 | その他 |  | 500 | 500 | F
52 | 教育庁 | 教育政策課 | 武生商工高等学校 | 2 | 第2実習教棟 | 電子機械実習室 20 | 黒板灯1灯 | FL40 | 2 | 2 |  |  |  |  | 46 | その他 |  | 500 | 500 | Q
52 | 教育庁 | 教育政策課 | 武生商工高等学校 | 2 | 第2実習教棟 | 仕上組立実習室 21 | 埋込下面開放2灯 W300 ルーバー付 | FL40 | 12 | 24 |  |  |  |  | 46 | その他 |  | 500 | 500 | F
52 | 教育庁 | 教育政策課 | 武生商工高等学校 | 2 | 第2実習教棟 | 仕上組立実習室 21 | 黒板灯1灯 | FL40 | 2 | 2 |  |  |  |  | 46 | その他 |  | 500 | 500 | Q
52 | 教育庁 | 教育政策課 | 武生商工高等学校 | 2 | 第2実習教棟 | 仕上組立実習準備室 22 | 埋込下面開放2灯 W300 ルーバー付 | FL40 | 4 | 8 |  |  |  |  | 46 | その他 |  | 500 | 500 | F
52 | 教育庁 | 教育政策課 | 武生商工高等学校 | 2 | 第2実習教棟 | 電機実習室 23 | 埋込下面開放2灯 W300 ルーバー付 | FL40 | 17 | 34 |  |  |  |  | 46 | その他 |  | 500 | 500 | F
52 | 教育庁 | 教育政策課 | 武生商工高等学校 | 2 | 第2実習教棟 | 電機実習室 23 | 黒板灯1灯 | FL40 | 2 | 2 |  |  |  |  | 46 | その他 |  | 500 | 500 | Q
52 | 教育庁 | 教育政策課 | 武生商工高等学校 | 2 | 第2実習教棟 | 設計製図実習室 24 | 埋込下面開放2灯 W300 ルーバー付 | FL40 | 18 | 36 |  |  |  |  | 46 | その他 |  | 500 | 500 | F
52 | 教育庁 | 教育政策課 | 武生商工高等学校 | 2 | 第2実習教棟 | 設計製図実習室 24 | 黒板灯1灯 | FL40 | 2 | 2 |  |  |  |  | 46 | その他 |  | 500 | 500 | Q
52 | 教育庁 | 教育政策課 | 武生商工高等学校 | 2 | 第2実習教棟 | 設計製図実習室 24 | 直付下面開放2灯 | FL40 | 9 | 18 |  |  |  |  | 46 | その他 |  | 500 | 500 | F
52 | 教育庁 | 教育政策課 | 武生商工高等学校 | 2 | 第2実習教棟 | トイレ 25 | 逆富士1灯 W150 SUS | FL40 | 4 | 4 |  |  |  | ○ | 46 | その他 |  | 1920 | 1920 | CG
52 | 教育庁 | 教育政策課 | 武生商工高等学校 | 2 | 第2実習教棟 | トイレ 25 | 逆富士1灯 W150 SUS | FL20 | 2 | 2 |  |  |  | ○ | 22 | その他 |  | 1920 | 1920 | CD
52 | 教育庁 | 教育政策課 | 武生商工高等学校 | 2 | 第2実習教棟 | トイレ 25 | ミラー灯 | FL40 | 2 | 2 |  |  |  |  | 46 | その他 |  | 1920 | 1920 | O
52 | 教育庁 | 教育政策課 | 武生商工高等学校 | 1 | 第2実習教棟 | 測量実習室 200 | 逆富士2灯 | FL40 | 27 | 54 |  |  |  |  | 46 | その他 |  | 300 | 300 | F
52 | 教育庁 | 教育政策課 | 武生商工高等学校 | 1 | 第2実習教棟 | 測量実習室 200 | 黒板灯1灯 | FL40 | 2 | 2 |  |  |  |  | 46 | その他 |  | 300 | 300 | Q
52 | 教育庁 | 教育政策課 | 武生商工高等学校 | 1 | 第2実習教棟 | 都市工学職員室 201 | 逆富士2灯 W230 | FL40 | 12 | 24 |  |  |  |  | 46 | その他 |  | 2400 | 2400 | F
52 | 教育庁 | 教育政策課 | 武生商工高等学校 | 1 | 第2実習教棟 | 応用力学実習室 202 | 逆富士2灯 W230 | FL40 | 21 | 42 |  |  |  |  | 46 | その他 |  | 300 | 300 | F
52 | 教育庁 | 教育政策課 | 武生商工高等学校 | 1 | 第2実習教棟 | 応用力学実習室 202 | 黒板灯1灯 | FL40 | 2 | 2 |  |  |  |  | 46 | その他 |  | 300 | 300 | Q
52 | 教育庁 | 教育政策課 | 武生商工高等学校 | 1 | 第2実習教棟 | 施工実習室 203 | 逆富士2灯 | FL40 | 12 | 24 |  |  |  |  | 46 | その他 |  | 300 | 300 | F
52 | 教育庁 | 教育政策課 | 武生商工高等学校 | 1 | 第2実習教棟 | 施工実習室 203 | 黒板灯1灯 | FL40 | 2 | 2 |  |  |  |  | 46 | その他 |  | 300 | 300 | Q
52 | 教育庁 | 教育政策課 | 武生商工高等学校 | 1 | 第2実習教棟 | 土質実習室 204 | 逆富士2灯 | FL40 | 12 | 24 |  |  |  |  | 46 | その他 |  | 300 | 300 | F
52 | 教育庁 | 教育政策課 | 武生商工高等学校 | 1 | 第2実習教棟 | 土質実習室 204 | 黒板灯1灯 | FL40 | 1 | 1 |  |  |  |  | 46 | その他 |  | 300 | 300 | Q
52 | 教育庁 | 教育政策課 | 武生商工高等学校 | 1 | 第2実習教棟 | 土質実習室 204 | 片反射トラフ1灯 | FL40 | 3 | 3 |  |  |  |  | 46 | その他 |  | 100 | 100 | F
52 | 教育庁 | 教育政策課 | 武生商工高等学校 | 1 | 第2実習教棟 | 準備室② 205 | 逆富士2灯 | FL40 | 6 | 12 |  |  |  |  | 46 | その他 |  | 1200 | 1200 | F
52 | 教育庁 | 教育政策課 | 武生商工高等学校 | 1 | 第2実習教棟 | 体育教官室 206 | 逆富士2灯 | FL40 | 12 | 24 |  |  |  |  | 46 | その他 |  | 2400 | 2400 | F
52 | 教育庁 | 教育政策課 | 武生商工高等学校 | 1 | 第2実習教棟 | 体育教官室 206 | 黒板灯1灯 | FL40 | 1 | 1 |  |  |  |  | 46 | その他 |  | 240 | 240 | Q
52 | 教育庁 | 教育政策課 | 武生商工高等学校 | 1 | 第2実習教棟 | 工作工事実習室 207 | 逆富士2灯 | FL40 | 12 | 24 |  |  |  |  | 46 | その他 |  | 300 | 300 | F
52 | 教育庁 | 教育政策課 | 武生商工高等学校 | 1 | 第2実習教棟 | 工作工事実習室 208 | 黒板灯1灯 | FL40 | 1 | 1 |  |  |  |  | 46 | その他 |  | 300 | 300 | Q
52 | 教育庁 | 教育政策課 | 武生商工高等学校 | 3 | 第2.4実習教棟 | 廊下 17 | 逆富士1灯 W150 | FL40 | 1 | 1 |  |  |  |  | 46 | その他 |  | 1920 | 1920 | F
52 | 教育庁 | 教育政策課 | 武生商工高等学校 | 2 | 第2.4実習教棟 | 原動機実習室 18 | 逆富士2灯 W230 | FL40 | 16 | 32 |  |  |  |  | 46 | その他 |  | 300 | 300 | F
52 | 教育庁 | 教育政策課 | 武生商工高等学校 | 2 | 第2.4実習教棟 | 原動機実習室 18 | 黒板灯1灯 | FL40 | 2 | 2 |  |  |  |  | 46 | その他 |  | 300 | 300 | Q
52 | 教育庁 | 教育政策課 | 武生商工高等学校 | 2 | 第2.4実習教棟 | 試験計測実習室 19 | 埋込下面開放2灯 W300 ルーバー付 | FL40 | 18 | 36 |  |  |  |  | 46 | その他 |  | 300 | 300 | F
52 | 教育庁 | 教育政策課 | 武生商工高等学校 | 2 | 第2.4実習教棟 | 試験計測実習室 19 | 黒板灯1灯 | FL40 | 2 | 2 |  |  |  |  | 46 | その他 |  | 300 | 300 | Q
52 | 教育庁 | 教育政策課 | 武生商工高等学校 | 2 | 第2.4実習教棟 | 電子計算機室② 27 | 埋込下面開放2灯 W300 ルーバー付 | FL40 | 9 | 18 |  |  |  |  | 46 | その他 |  | 300 | 300 | F
52 | 教育庁 | 教育政策課 | 武生商工高等学校 | 2 | 第2.4実習教棟 | 電子計算機室② 27 | 黒板灯1灯 | FL40 | 2 | 2 |  |  |  |  | 46 | その他 |  | 300 | 300 | Q
52 | 教育庁 | 教育政策課 | 武生商工高等学校 | 2 | 第2.4実習教棟 | 電子計算機準備室 28 | 埋込下面開放2灯 W300 ルーバー付 | FL40 | 3 | 6 |  |  |  |  | 46 | その他 |  | 150 | 150 | F
52 | 教育庁 | 教育政策課 | 武生商工高等学校 | 2 | 第2.4実習教棟 | 電気科職員室 29 | 逆富士2灯 W230 | FL40 | 12 | 24 |  |  |  |  | 46 | その他 |  | 2400 | 2400 | F
52 | 教育庁 | 教育政策課 | 武生商工高等学校 | 2 | 第2.4実習教棟 | 電子計算機室① 30 | 埋込下面開放2灯 W300 ルーバー付 | FL40 | 12 | 24 |  |  |  |  | 46 | その他 |  | 300 | 300 | F
52 | 教育庁 | 教育政策課 | 武生商工高等学校 | 2 | 第2.4実習教棟 | 電子計算機室① 30 | 黒板灯1灯 | FL40 | 2 | 2 |  |  |  |  | 46 | その他 |  | 300 | 300 | Q
52 | 教育庁 | 教育政策課 | 武生商工高等学校 | 2 | 第2.4実習教棟 | 通信実習室 31 | 逆富士2灯 W230 | FL40 | 12 | 24 |  |  |  |  | 46 | その他 |  | 300 | 300 | F
52 | 教育庁 | 教育政策課 | 武生商工高等学校 | 2 | 第2.4実習教棟 | 通信実習室 31 | 黒板灯1灯 | FL40 | 2 | 2 |  |  |  |  | 46 | その他 |  | 300 | 300 | Q
52 | 教育庁 | 教育政策課 | 武生商工高等学校 | 2 | 第2.4実習教棟 | 補修室 32 | 埋込下面開放3灯 W460 ルーバー付 | FL40 | 26 | 78 |  |  |  |  | 46 | その他 |  | 300 | 300 | F
52 | 教育庁 | 教育政策課 | 武生商工高等学校 | 2 | 第2.4実習教棟 | 補修室 32 | 黒板灯1灯 | FL40 | 4 | 4 |  |  |  |  | 46 | その他 |  | 300 | 300 | Q
52 | 教育庁 | 教育政策課 | 武生商工高等学校 | 2 | 第2.4実習教棟 | 通信準備室 33 | 逆富士2灯 W230 | FL40 | 6 | 12 |  |  |  |  | 46 | その他 |  | 150 | 150 | F
52 | 教育庁 | 教育政策課 | 武生商工高等学校 | 2 | 第2.4実習教棟 | 電子機器実習室 34 | 逆富士2灯 W230 | FL40 | 12 | 24 |  |  |  |  | 46 | その他 |  | 300 | 300 | F
52 | 教育庁 | 教育政策課 | 武生商工高等学校 | 2 | 第2.4実習教棟 | 電子機器実習室 34 | 黒板灯1灯 | FL40 | 2 | 2 |  |  |  |  | 46 | その他 |  | 300 | 300 | Q
52 | 教育庁 | 教育政策課 | 武生商工高等学校 | 2 | 第2.4実習教棟 | 廊下 35 | 逆富士2灯 W230 | FL20 | 8 | 16 |  |  |  |  | 22 | その他 |  | 1920 | 1920 | B
52 | 教育庁 | 教育政策課 | 武生商工高等学校 | 2 | 第2.4実習教棟 | 昇降口ホール 36 | ダウンライト Φ200 | 水銀灯200W | 3 | 3 | ○ | 6.4 |  |  | 200 | その他 |  | 24 | 24 | FS
52 | 教育庁 | 教育政策課 | 武生商工高等学校 | 2 | 第2.4実習教棟 | 昇降口ホール 36 | 直付スポットライト | ピンハロ150W | 4 | 4 |  |  |  |  | 150 | その他 |  | 24 | 24 | FA
52 | 教育庁 | 教育政策課 | 武生商工高等学校 | 2 | 第2.4実習教棟 | 高電圧室 37 | 片反射トラフ1灯 | FL40 | 8 | 8 |  |  |  |  | 46 | その他 |  | 12 | 12 | F
52 | 教育庁 | 教育政策課 | 武生商工高等学校 | 2 | 第2.4実習教棟 | 階段A 38 | 逆富士1灯 W150 | FL40 | 1 | 1 |  |  |  |  | 46 | その他 |  | 1920 | 1920 | F
52 | 教育庁 | 教育政策課 | 武生商工高等学校 | 2 | 第2.4実習教棟 | 階段A 38 | 逆富士2灯 W230 | FL20 | 5 | 10 | ○ | 3.5 |  |  | 22 | その他 |  | 1920 | 1920 | B
52 | 教育庁 | 教育政策課 | 武生商工高等学校 | 2 | 第2.4実習教棟 | 階段下 39 | 逆富士1灯 W150 | FL20 | 1 | 1 |  |  |  |  | 22 | その他 |  | 12 | 12 | B
52 | 教育庁 | 教育政策課 | 武生商工高等学校 | 3 | 第4実習教棟 | 製図保管室① 1 | 逆富士2灯 W230 | FL40 | 4 | 8 |  |  |  |  | 46 | その他 |  | 12 | 12 | F
52 | 教育庁 | 教育政策課 | 武生商工高等学校 | 3 | 第4実習教棟 | 電気機器実習室② 2 | 逆富士2灯 W230 | FL40 | 12 | 24 |  |  |  |  | 46 | その他 |  | 300 | 300 | F
52 | 教育庁 | 教育政策課 | 武生商工高等学校 | 3 | 第4実習教棟 | 製図室 3 | 埋込下面開放2灯 W300 | FL40 | 12 | 24 |  |  |  |  | 46 | その他 |  | 500 | 500 | F
52 | 教育庁 | 教育政策課 | 武生商工高等学校 | 3 | 第4実習教棟 | 電気機器準備室 5 | 埋込下面開放2灯 W300 | FL40 | 4 | 8 |  |  |  |  | 46 | その他 |  | 150 | 150 | F
52 | 教育庁 | 教育政策課 | 武生商工高等学校 | 3 | 第4実習教棟 | 製図室 6 | 埋込下面開放2灯 W300 ルーバー付 | FL40 | 12 | 24 |  |  |  |  | 46 | その他 |  | 500 | 500 | F
52 | 教育庁 | 教育政策課 | 武生商工高等学校 | 3 | 第4実習教棟 | 製図室 6 | 黒板灯1灯 | FL40 | 2 | 2 |  |  |  |  | 46 | その他 |  | 500 | 500 | Q
52 | 教育庁 | 教育政策課 | 武生商工高等学校 | 3 | 第4実習教棟 | 計測準備室 7 | 埋込下面開放2灯 W300 ルーバー付 | FL40 | 4 | 8 |  |  |  |  | 46 | その他 |  | 150 | 150 | F
52 | 教育庁 | 教育政策課 | 武生商工高等学校 | 3 | 第4実習教棟 | 自動制御自習室 8 | 埋込下面開放2灯 W300 | FL40 | 12 | 24 |  |  |  |  | 46 | その他 |  | 300 | 300 | F
52 | 教育庁 | 教育政策課 | 武生商工高等学校 | 3 | 第4実習教棟 | 自動制御自習室 8 | 黒板灯1灯 | FL40 | 2 | 2 |  |  |  |  | 46 | その他 |  | 300 | 300 | Q
52 | 教育庁 | 教育政策課 | 武生商工高等学校 | 3 | 第4実習教棟 | 計測実習室① 9 | 埋込下面開放2灯 W300 ルーバー付 | FL40 | 18 | 36 |  |  |  |  | 46 | その他 |  | 300 | 300 | F
52 | 教育庁 | 教育政策課 | 武生商工高等学校 | 3 | 第4実習教棟 | 計測実習室① 9 | 黒板灯1灯 | FL40 | 2 | 2 |  |  |  |  | 46 | その他 |  | 300 | 300 | Q
52 | 教育庁 | 教育政策課 | 武生商工高等学校 | 3 | 第4実習教棟 | 計測実習室② 10 | 埋込下面開放2灯 W300 | FL40 | 12 | 24 |  |  |  |  | 46 | その他 |  | 300 | 300 | F
52 | 教育庁 | 教育政策課 | 武生商工高等学校 | 3 | 第4実習教棟 | 計測実習室② 10 | 黒板灯1灯 | FL40 | 2 | 2 |  |  |  |  | 46 | その他 |  | 300 | 300 | Q
52 | 教育庁 | 教育政策課 | 武生商工高等学校 | 1 | 第4実習教棟 | 工具管理室 209 | 埋込下面開放2灯 W310 ルーバー付 | FL40 | 12 | 24 |  |  |  |  | 46 | その他 |  | 200 | 200 | F
52 | 教育庁 | 教育政策課 | 武生商工高等学校 | 1 | 第4実習教棟 | 材料試験実習室 210 | 笠付トラフ2灯 | FL40 | 6 | 12 |  |  |  |  | 46 | その他 |  | 400 | 400 | F
52 | 教育庁 | 教育政策課 | 武生商工高等学校 | 1 | 第4実習教棟 | 自動加工実習室 211 | 下面開放2灯（吊下） ルーバー付 | HF32 | 10 | 20 |  |  |  |  | 35 | その他 |  | 400 | 400 | H
52 | 教育庁 | 教育政策課 | 武生商工高等学校 | 1 | 第4実習教棟 | 実習エリア 212 | 逆富士1灯 W150 | FL20 | 1 | 1 |  |  |  |  | 22 | その他 |  | 400 | 400 | B
52 | 教育庁 | 教育政策課 | 武生商工高等学校 | 1 | 第4実習教棟 | 実習エリア 212 | 逆富士1灯 W150 | FL40 | 1 | 1 |  |  |  |  | 46 | その他 |  | 400 | 400 | F
52 | 教育庁 | 教育政策課 | 武生商工高等学校 | 1 | 第4実習教棟 | 実習エリア 212 | 笠付トラフ1灯 吊下 | FL40 | 4 | 4 |  |  |  |  | 46 | その他 |  | 400 | 400 | F
52 | 教育庁 | 教育政策課 | 武生商工高等学校 | 1 | 第4実習教棟 | 実習エリア 212 | 笠付トラフ2灯 吊下 | FL40 | 54 | 108 |  |  |  |  | 46 | その他 |  | 400 | 400 | F
52 | 教育庁 | 教育政策課 | 武生商工高等学校 | 1 | 第4実習教棟 | 実習エリア 212 | ブラケット | FL40 | 2 | 2 |  |  |  |  | 46 | その他 |  | 200 | 200 | O
52 | 教育庁 | 教育政策課 | 武生商工高等学校 | 1 | 第4実習教棟 | 鋳鍛実習室 213 | 笠付トラフ2灯 吊下 | FL40 | 10 | 20 |  |  |  |  | 46 | その他 |  | 200 | 200 | F
52 | 教育庁 | 教育政策課 | 武生商工高等学校 | 1 | 第4実習教棟 | 第四実習 外階段 219 | ブラケット | FL20 | 3 | 3 |  |  |  |  | 22 | その他 |  | 120 | 120 | N
52 | 教育庁 | 教育政策課 | 武生商工高等学校 | 1 | 中央廊下 | 男子トイレ 216 | 逆富士1灯 W120 | HF32 | 1 | 1 |  |  |  |  | 35 | その他 |  | 1920 | 1920 | H
52 | 教育庁 | 教育政策課 | 武生商工高等学校 | 1 | 中央廊下 | 女子トイレ 216 | 逆富士1灯 W150 | FL40 | 1 | 1 |  |  |  |  | 46 | その他 |  | 1920 | 1920 | F
52 | 教育庁 | 教育政策課 | 武生商工高等学校 | 1 | 中央廊下 | 女子トイレ 216 | ブラケット ミラー灯 | FL20 | 1 | 1 |  |  |  |  | 22 | その他 |  | 1920 | 1920 | N
52 | 教育庁 | 教育政策課 | 武生商工高等学校 | 1 | 中央廊下 | 女子トイレ 216 | 逆富士1灯 W150 | FL20 | 1 | 1 |  |  |  |  | 22 | その他 |  | 1920 | 1920 | B
52 | 教育庁 | 教育政策課 | 武生商工高等学校 | 1 | 中央廊下 | 灯油庫 | 笠付トラフ2灯 | FL40 | 1 | 2 |  |  |  |  | 46 | その他 |  | 80 | 80 | F
52 | 教育庁 | 教育政策課 | 武生商工高等学校 | 1 | 中央廊下 | 生徒用玄関 217 | 逆富士1灯 W150 | FL40 | 12 | 12 |  |  |  |  | 30 | その他 |  | 480 | 480 | AL
52 | 教育庁 | 教育政策課 | 武生商工高等学校 | 1 | 中央廊下 | 生徒用玄関軒下 218 | シーリング | FCL30 | 6 | 6 |  |  |  |  | 46 | その他 |  | 240 | 240 | F
52 | 教育庁 | 教育政策課 | 武生商工高等学校 | 2 | 中央廊下 | 放送室 220 | 逆富士2灯 | FL40 | 2 | 4 |  |  |  |  | 46 | その他 |  | 480 | 480 | F
52 | 教育庁 | 教育政策課 | 武生商工高等学校 | 2 | 中央廊下 | 放送室 220 | 逆富士1灯 | FL40 | 3 | 3 |  |  |  |  | 46 | その他 |  | 480 | 480 | F
52 | 教育庁 | 教育政策課 | 武生商工高等学校 | 2 | 本館 | 生徒指導室 214 | 逆富士2灯 W230 | FL40 | 8 | 16 |  |  |  |  | 35 | その他 |  | 2400 | 2400 | H
52 | 教育庁 | 教育政策課 | 武生商工高等学校 | 1 | 外 | 自転車置き場 | トラフ1灯 ガード付 | HF32 | 13 | 13 |  |  |  | ○ | 200 | 日の入り～日の出 | 365 | 4380 | 4380 | GQ
52 | 教育庁 | 教育政策課 | 武生商工高等学校 | 1 | 外 | 建築実習棟 41 | 投光器 | 水銀灯200W | 14 | 14 | ○ | 6 | 有 |  | 35 | その他 |  | 300 | 300 | H
52 | 教育庁 | 教育政策課 | 武生商工高等学校 | 1 | 外 | 建築実習棟 41 | トラフ2灯 ガード付 | HF32 | 2 | 4 |  |  |  |  | 35 | その他 |  | 300 | 300 | H
52 | 教育庁 | 教育政策課 | 武生商工高等学校 | 1 | 外 | 建築実習棟 41 | トラフ1灯 ガード付 | HF32 | 4 | 4 |  |  |  | ○ | 35 | その他 |  | 300 | 300 | CI
52 | 教育庁 | 教育政策課 | 武生商工高等学校 | 1 | 渡り廊下 | 渡り廊下① 42 | 逆富士1灯 W150 WP SUS | HF32 | 2 | 2 |  |  |  |  | 46 | その他 |  | 240 | 240 | BL
52 | 教育庁 | 教育政策課 | 武生商工高等学校 | 1 | 渡り廊下 | 渡り廊下② 43 | 逆富士1灯 W150 | FL40 | 2 | 2 |  |  |  |  | 46 | その他 |  | 240 | 240 | O
52 | 教育庁 | 教育政策課 | 武生商工高等学校 | 1 | 渡り廊下 | 渡り廊下③ 44 | ブラケット | FL40 | 1 | 1 |  |  |  |  | 22 | その他 |  | 120 | 120 | BH
52 | 教育庁 | 教育政策課 | 武生商工高等学校 | 1 | 中央廊下 | 中央廊下（本館/第2.4実習教棟） 215 | 逆富士2灯 W230 | FL20 | 2 | 4 |  |  |  |  | 22 | その他 |  | 1920 | 1920 | B
52 | 教育庁 | 教育政策課 | 武生商工高等学校 | 1 | 外 | 外階段倉庫ポンプ室 221 | トラフ1灯 | FL20 | 1 | 1 |  |  |  |  | 46 | その他 |  | 6 | 6 | BW
52 | 教育庁 | 教育政策課 | 武生商工高等学校 | 1 | 外 | 外倉庫 222 | 笠付トラフ2灯（吊下） | FL40 | 7 | 14 | ○ | 4.2 |  |  | 46 | その他 |  | 720 | 720 | F
52 | 教育庁 | 教育政策課 | 武生商工高等学校 | 1 | 外 | 外倉庫 222 | 笠付トラフ2灯 | FL40 | 2 | 4 |  |  |  | ○ | 46 | その他 |  | 720 | 720 | CG
52 | 教育庁 | 教育政策課 | 武生商工高等学校 | 1 | 外 | ごみステーション | 笠付トラフ2灯 | FL40 | 2 | 4 |  |  |  | ○ | 260 | その他 |  | 240 | 240 | GZ
52 | 教育庁 | 教育政策課 | 武生商工高等学校 | 1 | 外 | 渡り廊下（体育館/第2実習教棟） 223 | 逆富士1灯 WP SUS | FL40 | 1 | 1 |  |  |  | ○ | 750 | その他 |  | 480 | 480 | GV
52 | 教育庁 | 教育政策課 | 武生商工高等学校 | 1 | 外 | 外回りポール灯 224 | 街路灯 | 水銀灯250W | 4 | 4 | ○ | 5 |  | ○ | 750 | 日の入り～日の出 | 365 | 4380 | 4380 | GV
53 | 教育庁 | 教育政策課 | 大野高等学校 | 1 | 管理棟 | グランド 225 | 投光器 | 水銀灯700W | 9 | 18 | ○ | 22 |  |  | 46 | その他 | 355日／年 | 3905 | 3905 | F
53 | 教育庁 | 教育政策課 | 大野高等学校 | 1 | 管理棟 | グランド 225 | 投光器 | 水銀灯700W | 2 | 2 | ○ | 22 |  |  | 90 | その他 | 355日／年 | 3905 | 3905 | EZ
53 | 教育庁 | 教育政策課 | 大野高等学校 | 3 | 管理棟 | 美術準備室 2 | 埋込下面開放2灯 W310 | FL40 | 6 | 12 |  |  |  |  | 46 | その他 | 355日／年 | 3905 | 3905 | F
53 | 教育庁 | 教育政策課 | 大野高等学校 | 3 | 管理棟 | 美術準備室 2 | 直付下面開放1灯 W310 | FL40 | 2 | 2 |  |  |  |  | 46 | その他 | 355日／年 | 3905 | 3905 | F
53 | 教育庁 | 教育政策課 | 大野高等学校 | 3 | 管理棟 | 書道教室 3 | 埋込下面開放2灯 W310 | FL40 | 18 | 36 |  |  |  |  | 46 | その他 | 355日／年 | 3905 | 3905 | F
53 | 教育庁 | 教育政策課 | 大野高等学校 | 3 | 管理棟 | 書道教室 3 | 埋込黒板灯1灯 | FL40 | 2 | 2 |  |  |  |  | 46 | その他 | 355日／年 | 3905 | 3905 | Q
53 | 教育庁 | 教育政策課 | 大野高等学校 | 3 | 管理棟 | 美術教室 4 | 埋込下面開放2灯 W310 | FL40 | 21 | 42 |  |  |  |  | 46 | その他 | 355日／年 | 3905 | 3905 | F
53 | 教育庁 | 教育政策課 | 大野高等学校 | 3 | 管理棟 | 美術教室 4 | 埋込黒板灯1灯 | FL40 | 2 | 2 |  |  |  |  | 46 | その他 | 355日／年 | 3905 | 3905 | Q
53 | 教育庁 | 教育政策課 | 大野高等学校 | 3 | 管理棟 | 美術教室 4 | スポットライト ダクトレール取付 電球色 | レフランプ100W | 1 | 1 |  |  |  |  | 90 | その他 | 355日／年 | 3905 | 3905 | EZ
53 | 教育庁 | 教育政策課 | 大野高等学校 | 3 | 管理棟 | 地学実験室 5 | 埋込下面開放2灯 W310 | FL40 | 13 | 26 |  |  |  |  | 46 | その他 | 355日／年 | 3905 | 3905 | F
53 | 教育庁 | 教育政策課 | 大野高等学校 | 3 | 管理棟 | 地学実験室 5 | 埋込黒板灯1灯 | FL40 | 2 | 2 |  |  |  |  | 46 | その他 | 355日／年 | 3905 | 3905 | Q
53 | 教育庁 | 教育政策課 | 大野高等学校 | 3 | 管理棟 | 地学実験室 5 | 下面開放2灯（吊下） | FL40 | 2 | 4 |  |  |  |  | 46 | その他 | 355日／年 | 3905 | 3905 | F
53 | 教育庁 | 教育政策課 | 大野高等学校 | 3 | 管理棟 | 地学準備室 6 | 埋込下面開放2灯 W310 | FL40 | 6 | 12 |  |  |  |  | 46 | その他 | 355日／年 | 3905 | 3905 | F
53 | 教育庁 | 教育政策課 | 大野高等学校 | 3 | 管理棟 | 物理準備室 7 | 埋込下面開放2灯 W310 | FL40 | 14 | 28 |  |  |  |  | 46 | その他 | 355日／年 | 3905 | 3905 | F
53 | 教育庁 | 教育政策課 | 大野高等学校 | 3 | 管理棟 | 物理実験室 8 | 埋込下面開放2灯 W310 | FL40 | 18 | 36 |  |  |  |  | 46 | その他 | 355日／年 | 3905 | 3905 | F
53 | 教育庁 | 教育政策課 | 大野高等学校 | 3 | 管理棟 | 物理実験室 8 | 埋込黒板灯1灯 | FL40 | 2 | 2 |  |  |  |  | 46 | その他 | 355日／年 | 3905 | 3905 | Q
53 | 教育庁 | 教育政策課 | 大野高等学校 | 3 | 管理棟 | 男子トイレ 9 | 逆富士1灯 W150 SUS | FL40 | 3 | 3 |  |  |  | ○ | 46 | その他 | 355日／年 | 3905 | 3905 | CG
53 | 教育庁 | 教育政策課 | 大野高等学校 | 3 | 管理棟 | 男子トイレ 9 | ミラー灯 | FL20 | 1 | 1 |  |  |  |  | 22 | その他 | 355日／年 | 3905 | 3905 | N
53 | 教育庁 | 教育政策課 | 大野高等学校 | 3 | 管理棟 | 女子トイレ 10 | 逆富士1灯 W150 SUS | FL40 | 3 | 3 |  |  |  | ○ | 46 | その他 | 355日／年 | 3905 | 3905 | CG
53 | 教育庁 | 教育政策課 | 大野高等学校 | 3 | 管理棟 | 女子トイレ 10 | ミラー灯 | FL20 | 1 | 1 |  |  |  |  | 22 | その他 | 355日／年 | 3905 | 3905 | N
53 | 教育庁 | 教育政策課 | 大野高等学校 | 3 | 管理棟 | 化学準備室２ 11 | 埋込下面開放2灯 W310 | FL40 | 8 | 16 |  |  |  |  | 46 | その他 | 355日／年 | 3905 | 3905 | F
53 | 教育庁 | 教育政策課 | 大野高等学校 | 3 | 管理棟 | 化学準備室１ 12 | 埋込下面開放2灯 W310 | FL40 | 8 | 16 |  |  |  |  | 46 | その他 | 355日／年 | 3905 | 3905 | F
53 | 教育庁 | 教育政策課 | 大野高等学校 | 3 | 管理棟 | 化学室 13 | 埋込下面開放2灯 W310 | FL40 | 24 | 48 |  |  |  |  | 46 | その他 | 355日／年 | 3905 | 3905 | F
53 | 教育庁 | 教育政策課 | 大野高等学校 | 3 | 管理棟 | 化学室 13 | 埋込黒板灯1灯 | FL40 | 2 | 2 |  |  |  |  | 46 | その他 | 355日／年 | 3905 | 3905 | Q
53 | 教育庁 | 教育政策課 | 大野高等学校 | 3 | 管理棟 | 化学薬品室 14 | 逆富士1灯 W120 | FL40 | 3 | 3 | ○ | 3.2 |  |  | 46 | その他 | 355日／年 | 3905 | 3905 | F
53 | 教育庁 | 教育政策課 | 大野高等学校 | 3 | 管理棟 | 化学薬品室 14 | 逆富士2灯 W230 | FL40 | 2 | 4 |  |  |  |  | 46 | その他 | 355日／年 | 3905 | 3905 | F
53 | 教育庁 | 教育政策課 | 大野高等学校 | 3 | 管理棟 | LL教室 15 | 埋込下面開放2灯 W210 ルーバー付 | FL40 | 15 | 30 |  |  |  |  | 46 | その他 | 355日／年 | 3905 | 3905 | F
53 | 教育庁 | 教育政策課 | 大野高等学校 | 3 | 管理棟 | LL教室 15 | 埋込黒板灯1灯 | FL40 | 2 | 2 |  |  |  |  | 46 | その他 | 355日／年 | 3905 | 3905 | Q
53 | 教育庁 | 教育政策課 | 大野高等学校 | 3 | 管理棟 | LL準備室 16 | 埋込下面開放2灯 W310 | FL40 | 6 | 12 |  |  |  |  | 46 | その他 | 355日／年 | 3905 | 3905 | F
53 | 教育庁 | 教育政策課 | 大野高等学校 | 3 | 管理棟 | LL準備室 16 | ダウンライト Φ150 E26 電球色 | IL80W | 2 | 2 |  |  |  |  | 80 | その他 | 355日／年 | 3905 | 3905 | FN
53 | 教育庁 | 教育政策課 | 大野高等学校 | 3 | 管理棟 | LL準備室 16 | 手元灯 プルスイッチ付 | FL15 | 1 | 1 |  |  |  |  | 15 | その他 | 355日／年 | 3905 | 3905 | L
53 | 教育庁 | 教育政策課 | 大野高等学校 | 3 | 管理棟 | 社会準備室 17 | 埋込下面開放2灯 W310 | FL40 | 6 | 12 |  |  |  |  | 46 | その他 | 355日／年 | 3905 | 3905 | F
53 | 教育庁 | 教育政策課 | 大野高等学校 | 3 | 管理棟 | 18廊下 18 | 逆富士1灯 W150 | FL40 | 3 | 3 |  |  |  |  | 46 | その他 | 355日／年 | 3905 | 3905 | F
53 | 教育庁 | 教育政策課 | 大野高等学校 | 3 | 管理棟 | 19廊下 19 | 埋込下面開放1灯 W190 | FL40 | 15 | 15 |  |  |  |  | 46 | その他 | 355日／年 | 3905 | 3905 | F
53 | 教育庁 | 教育政策課 | 大野高等学校 | 2 | 管理棟 | 大職員室 30 | 手元灯 プルスイッチ付 コンセント付 | FL20 | 1 | 1 |  |  |  |  | 22 | その他 | 355日／年 | 3905 | 3905 | B
53 | 教育庁 | 教育政策課 | 大野高等学校 | 2 | 管理棟 | 大職員室 30 | ミラー灯 手元灯 | FL10 | 1 | 1 |  |  |  |  | 10 | その他 | 355日／年 | 3905 | 3905 | K
53 | 教育庁 | 教育政策課 | 大野高等学校 | 2 | 管理棟 | 購買室 31 | 埋込下面開放2灯 W310 | FL40 | 9 | 18 |  |  |  |  | 46 | その他 | 355日／年 | 3905 | 3905 | F
53 | 教育庁 | 教育政策課 | 大野高等学校 | 2 | 管理棟 | 購買室 31 | ミラー灯 手元灯 | FL10 | 1 | 1 |  |  |  |  | 10 | その他 | 355日／年 | 3905 | 3905 | K
53 | 教育庁 | 教育政策課 | 大野高等学校 | 2 | 管理棟 | 32廊下 32 | 逆富士1灯 W150 | FL40 | 3 | 3 |  |  |  |  | 46 | その他 | 355日／年 | 3905 | 3905 | F
53 | 教育庁 | 教育政策課 | 大野高等学校 | 2 | 管理棟 | 33廊下 33 | 埋込下面開放1灯 W190 | FL40 | 26 | 26 |  |  |  |  | 46 | その他 | 355日／年 | 3905 | 3905 | F
53 | 教育庁 | 教育政策課 | 大野高等学校 | 2 | 管理棟 | 吹き抜け 34 | ダウンライト Φ400 非常灯兼用 | 水銀灯250W | 4 | 4 | ○ | 9 |  |  | 260 | その他 | 355日／年 | 3905 | 3905 | GI
53 | 教育庁 | 教育政策課 | 大野高等学校 | 2 | 管理棟 | 第１調理室 41 | 埋込下面開放2灯 W310 | FL40 | 24 | 48 |  |  |  |  | 46 | その他 | 355日／年 | 3905 | 3905 | F
53 | 教育庁 | 教育政策課 | 大野高等学校 | 2 | 管理棟 | 第１調理室 41 | 埋込黒板灯1灯 | FL40 | 2 | 2 |  |  |  |  | 46 | その他 | 355日／年 | 3905 | 3905 | Q
53 | 教育庁 | 教育政策課 | 大野高等学校 | 2 | 管理棟 | 第２調理室 42 | 埋込下面開放2灯 W310 | FL40 | 32 | 64 |  |  |  |  | 46 | その他 | 355日／年 | 3905 | 3905 | F
53 | 教育庁 | 教育政策課 | 大野高等学校 | 2 | 管理棟 | 第２調理室 42 | 埋込黒板灯1灯 | FL40 | 2 | 2 |  |  |  |  | 46 | その他 | 355日／年 | 3905 | 3905 | Q
53 | 教育庁 | 教育政策課 | 大野高等学校 | 2 | 管理棟 | 教育相談室 43 | 埋込下面開放2灯 W310 | FL40 | 6 | 12 |  |  |  |  | 46 | その他 | 355日／年 | 3905 | 3905 | F
53 | 教育庁 | 教育政策課 | 大野高等学校 | 2 | 管理棟 | 家庭科準備室 44 | 埋込下面開放2灯 W310 | FL40 | 6 | 12 |  |  |  |  | 46 | その他 | 355日／年 | 3905 | 3905 | F
53 | 教育庁 | 教育政策課 | 大野高等学校 | 2 | 管理棟 | 被服室 45 | 埋込下面開放2灯 W310 | FL40 | 22 | 44 |  |  |  |  | 46 | その他 | 355日／年 | 3905 | 3905 | F
53 | 教育庁 | 教育政策課 | 大野高等学校 | 2 | 管理棟 | 被服室 45 | 埋込黒板灯1灯 | FL40 | 2 | 2 |  |  |  |  | 46 | その他 | 355日／年 | 3905 | 3905 | Q
53 | 教育庁 | 教育政策課 | 大野高等学校 | 2 | 管理棟 | 進路応対室 46 | 埋込下面開放2灯 W310 | FL40 | 6 | 12 |  |  |  |  | 46 | その他 | 355日／年 | 3905 | 3905 | F
53 | 教育庁 | 教育政策課 | 大野高等学校 | 2 | 管理棟 | 更衣室 47 | 埋込下面開放2灯 W310 | FL40 | 6 | 12 |  |  |  |  | 46 | その他 | 355日／年 | 3905 | 3905 | F
53 | 教育庁 | 教育政策課 | 大野高等学校 | 2 | 管理棟 | 48廊下 48 | 逆富士1灯 W150 | FL40 | 12 | 12 |  |  |  |  | 46 | その他 | 355日／年 | 3905 | 3905 | F
53 | 教育庁 | 教育政策課 | 大野高等学校 | 2 | 管理棟 | 男性職員トイレ 49 | 逆富士1灯 W150 SUS | FL40 | 3 | 3 |  |  |  | ○ | 46 | その他 | 355日／年 | 3905 | 3905 | CG
53 | 教育庁 | 教育政策課 | 大野高等学校 | 2 | 管理棟 | 男性職員トイレ 49 | ミラー灯 | FL20 | 1 | 1 |  |  |  |  | 22 | その他 | 355日／年 | 3905 | 3905 | N
53 | 教育庁 | 教育政策課 | 大野高等学校 | 2 | 管理棟 | 女性職員トイレ 50 | 逆富士1灯 W150 SUS | FL40 | 3 | 3 |  |  |  | ○ | 46 | その他 | 355日／年 | 3905 | 3905 | CG
53 | 教育庁 | 教育政策課 | 大野高等学校 | 2 | 管理棟 | 女性職員トイレ 50 | ミラー灯 | FL20 | 1 | 1 |  |  |  |  | 22 | その他 | 355日／年 | 3905 | 3905 | N
53 | 教育庁 | 教育政策課 | 大野高等学校 | 2 | 管理棟 | 放送室 51 | 埋込下面開放2灯 W310 | FL40 | 6 | 12 |  |  |  |  | 46 | その他 | 355日／年 | 3905 | 3905 | F
53 | 教育庁 | 教育政策課 | 大野高等学校 | 1 | 管理棟 | 生徒玄関 52 | 埋込スクエア3灯 □450 | FPL36 | 11 | 33 |  |  |  |  | 36 | その他 | 355日／年 | 3905 | 3905 | DG
53 | 教育庁 | 教育政策課 | 大野高等学校 | 1 | 管理棟 | 53廊下 53 | 逆富士1灯 W150 | FL40 | 3 | 3 |  |  |  |  | 46 | その他 | 355日／年 | 3905 | 3905 | F
53 | 教育庁 | 教育政策課 | 大野高等学校 | 1 | 管理棟 | 53廊下 53 | 埋込下面開放1灯 W190 | FL40 | 1 | 1 |  |  |  |  | 46 | その他 | 355日／年 | 3905 | 3905 | F
53 | 教育庁 | 教育政策課 | 大野高等学校 | 1 | 管理棟 | 女子トイレ 54 | 逆富士1灯 W150 SUS | FL40 | 4 | 4 |  |  |  | ○ | 46 | その他 | 355日／年 | 3905 | 3905 | CG
53 | 教育庁 | 教育政策課 | 大野高等学校 | 1 | 管理棟 | 男子トイレ 55 | 逆富士1灯 W150 SUS | FL40 | 4 | 4 |  |  |  | ○ | 46 | その他 | 355日／年 | 3905 | 3905 | CG
53 | 教育庁 | 教育政策課 | 大野高等学校 | 1 | 管理棟 | 56廊下 56 | 逆富士1灯 W150 | FL40 | 3 | 3 |  |  |  |  | 46 | その他 | 355日／年 | 3905 | 3905 | F
53 | 教育庁 | 教育政策課 | 大野高等学校 | 1 | 管理棟 | 女子トイレ 57 | 逆富士1灯 W150 SUS | FL40 | 4 | 4 |  |  |  | ○ | 46 | その他 | 355日／年 | 3905 | 3905 | CG
53 | 教育庁 | 教育政策課 | 大野高等学校 | 1 | 管理棟 | 男子トイレ 58 | 逆富士1灯 W150 SUS | FL40 | 4 | 4 |  |  |  | ○ | 46 | その他 | 355日／年 | 3905 | 3905 | CG
53 | 教育庁 | 教育政策課 | 大野高等学校 | 1 | 管理棟 | 59廊下 59 | 逆富士1灯 W150 | FL40 | 3 | 3 |  |  |  |  | 46 | その他 | 355日／年 | 3905 | 3905 | F
53 | 教育庁 | 教育政策課 | 大野高等学校 | 1 | 管理棟 | 60廊下 60 | 埋込下面開放1灯 W190 | FL40 | 12 | 12 |  |  |  |  | 46 | その他 | 355日／年 | 3905 | 3905 | F
53 | 教育庁 | 教育政策課 | 大野高等学校 | 1 | 管理棟 | 保健室 61 | 埋込下面開放2灯 W310 | FL40 | 12 | 24 |  |  |  |  | 46 | その他 | 355日／年 | 3905 | 3905 | F
53 | 教育庁 | 教育政策課 | 大野高等学校 | 1 | 管理棟 | 保健室 61 | 埋込スクエア3灯 □450 | FPL36 | 1 | 3 |  |  |  |  | 36 | その他 | 355日／年 | 3905 | 3905 | DG
53 | 教育庁 | 教育政策課 | 大野高等学校 | 1 | 管理棟 | 生物準備室 62 | 埋込下面開放2灯 W310 | FL40 | 8 | 16 |  |  |  |  | 46 | その他 | 355日／年 | 3905 | 3905 | F
53 | 教育庁 | 教育政策課 | 大野高等学校 | 1 | 管理棟 | 生物実験室 63 | 埋込下面開放2灯 W310 | FL40 | 24 | 48 |  |  |  |  | 46 | その他 | 355日／年 | 3905 | 3905 | F
53 | 教育庁 | 教育政策課 | 大野高等学校 | 1 | 管理棟 | 生物実験室 63 | 埋込黒板灯1灯 | FL40 | 2 | 2 |  |  |  |  | 46 | その他 | 355日／年 | 3905 | 3905 | Q
53 | 教育庁 | 教育政策課 | 大野高等学校 | 1 | 管理棟 | 校務員室 64 | 逆富士2灯 W220 SUS | FL40 | 4 | 8 |  |  |  | ○ | 46 | その他 | 355日／年 | 3905 | 3905 | CL
53 | 教育庁 | 教育政策課 | 大野高等学校 | 1 | 管理棟 | 校務員室 64 | 埋込スクエア2灯 □350 WP | FPL28 | 1 | 2 |  |  |  | ○ | 28 | その他 | 355日／年 | 3905 | 3905 | AG
53 | 教育庁 | 教育政策課 | 大野高等学校 | 1 | 管理棟 | 校務員室 64 | 直付シーリング4灯 □650 | FL20 | 1 | 4 |  |  |  |  | 22 | その他 | 355日／年 | 3905 | 3905 | B
53 | 教育庁 | 教育政策課 | 大野高等学校 | 1 | 管理棟 | 校務員室 64 | 逆富士1灯 W150 | FL40 | 2 | 2 |  |  |  |  | 46 | その他 | 355日／年 | 3905 | 3905 | F
53 | 教育庁 | 教育政策課 | 大野高等学校 | 1 | 管理棟 | 生物標本室 65 | 埋込下面開放2灯 W310 | FL40 | 6 | 12 |  |  |  |  | 46 | その他 | 355日／年 | 3905 | 3905 | F
53 | 教育庁 | 教育政策課 | 大野高等学校 | 1 | 管理棟 | 礼法室 66 | ダウンライト Φ150 E26 電球色 | IL80W | 2 | 2 |  |  |  |  | 80 | その他 | 355日／年 | 3905 | 3905 | FN
53 | 教育庁 | 教育政策課 | 大野高等学校 | 1 | 管理棟 | 礼法室 66 | スクエア4灯 □600 | FPL55 | 3 | 12 |  |  |  |  | 55 | その他 | 355日／年 | 3905 | 3905 | DL
53 | 教育庁 | 教育政策課 | 大野高等学校 | 1 | 管理棟 | 礼法室 66 | トラフ1灯 | FL40 | 1 | 1 |  |  |  |  | 46 | その他 | 355日／年 | 3905 | 3905 | F
53 | 教育庁 | 教育政策課 | 大野高等学校 | 1 | 管理棟 | 礼法室 66 | トラフ1灯 | FL20 | 1 | 1 |  |  |  |  | 22 | その他 | 355日／年 | 3905 | 3905 | B
53 | 教育庁 | 教育政策課 | 大野高等学校 | 1 | 管理棟 | 礼法室 66 | シーリング2灯 和風 | FCL30+32 | 2 | 2 |  |  |  |  | 62 | その他 | 355日／年 | 3905 | 3905 | ER
53 | 教育庁 | 教育政策課 | 大野高等学校 | 1 | 管理棟 | 礼法室 66 | ブラケット 電球色 | FDL13 | 1 | 1 |  |  |  |  | 13 | その他 | 355日／年 | 3905 | 3905 | EN
53 | 教育庁 | 教育政策課 | 大野高等学校 | 1 | 管理棟 | 第２相談室 67 | 埋込下面開放2灯 W310 | FL40 | 6 | 12 |  |  |  |  | 46 | その他 | 355日／年 | 3905 | 3905 | F
53 | 教育庁 | 教育政策課 | 大野高等学校 | 1 | 管理棟 | 女子ロッカー 68 | 埋込下面開放2灯 W310 | FL40 | 3 | 6 |  |  |  |  | 46 | その他 | 355日／年 | 3905 | 3905 | F
53 | 教育庁 | 教育政策課 | 大野高等学校 | 1 | 管理棟 | 女子ロッカー 68 | ダウンライト Φ150 E26 電球色 | IL80W | 2 | 2 |  |  |  |  | 80 | その他 | 355日／年 | 3905 | 3905 | FN
53 | 教育庁 | 教育政策課 | 大野高等学校 | 1 | 管理棟 | 女子ロッカー 68 | スクエア5灯 □650 | FL20 | 1 | 5 |  |  |  |  | 22 | その他 | 355日／年 | 3905 | 3905 | B
53 | 教育庁 | 教育政策課 | 大野高等学校 | 1 | 管理棟 | 女子ロッカー 68 | 手元灯 | FL15 | 1 | 1 |  |  |  |  | 15 | その他 | 355日／年 | 3905 | 3905 | L
53 | 教育庁 | 教育政策課 | 大野高等学校 | 1 | 管理棟 | 教材倉庫 69 | 逆富士2灯 W230 | FL40 | 6 | 12 |  |  |  |  | 46 | その他 | 355日／年 | 3905 | 3905 | F
53 | 教育庁 | 教育政策課 | 大野高等学校 | 1 | 管理棟 | 応接室 70 | 埋込スクエア4灯 □900 | FPR96 | 4 | 16 |  |  |  |  | 96 | その他 | 355日／年 | 3905 | 3905 | X
53 | 教育庁 | 教育政策課 | 大野高等学校 | 1 | 管理棟 | 校長室 71 | 埋込スクエア4灯 □900 | FPR96 | 4 | 16 | [5 empty] | その他 | 355日／年 | 3905 | 3905 | -
53 | 教育庁 | 教育政策課 | 大野高等学校 | 1 | 管理棟 | 校長室 71 | ミラー灯 | FL20 | 1 | 1 |  |  |  |  | 22 | その他 | 355日／年 | 3905 | 3905 | N
53 | 教育庁 | 教育政策課 | 大野高等学校 | 1 | 管理棟 | 事務室 給湯室 72 | 逆富士1灯 W120 | FL40 | 1 | 1 |  |  |  |  | 46 | その他 | 355日／年 | 3905 | 3905 | F
53 | 教育庁 | 教育政策課 | 大野高等学校 | 1 | 管理棟 | 73廊下 73 | 逆富士1灯 W150 | FL40 | 10 | 10 |  |  |  |  | 46 | その他 | 355日／年 | 3905 | 3905 | F
53 | 教育庁 | 教育政策課 | 大野高等学校 | 1 | 管理棟 | 倉庫 74 | 逆富士1灯 W150 | FL40 | 1 | 1 |  |  |  |  | 46 | その他 | 355日／年 | 3905 | 3905 | F
53 | 教育庁 | 教育政策課 | 大野高等学校 | 1 | 管理棟 | 職員トイレ（男女） 75 | 逆富士1灯 W120 SUS | FL40 | 4 | 4 |  |  |  | ○ | 46 | その他 | 355日／年 | 3905 | 3905 | CG
53 | 教育庁 | 教育政策課 | 大野高等学校 | 1 | 管理棟 | 職員更衣室 75 | 逆富士1灯 W120 | FL40 | 1 | 1 |  |  |  |  | 46 | その他 | 355日／年 | 3905 | 3905 | F
53 | 教育庁 | 教育政策課 | 大野高等学校 | 1 | 管理棟 | 前室 75 | 逆富士1灯 W120 SUS | FL40 | 1 | 1 |  |  |  | ○ | 46 | その他 | 355日／年 | 3905 | 3905 | CG
53 | 教育庁 | 教育政策課 | 大野高等学校 | 1 | 管理棟 | 前室 75 | ミラー灯 | FL20 | 1 | 1 |  |  |  |  | 22 | その他 | 355日／年 | 3905 | 3905 | N
53 | 教育庁 | 教育政策課 | 大野高等学校 | 1 | 管理棟 | 職員玄関 76廊下 76 | 埋込スクエア3灯 □450 | FPL36 | 8 | 24 |  |  |  |  | 36 | その他 | 355日／年 | 3905 | 3905 | DG
53 | 教育庁 | 教育政策課 | 大野高等学校 | 1 | 管理棟 | 職員玄関 76廊下 76 | トラフ1灯 | FL40 | 3 | 3 |  |  |  |  | 46 | その他 | 355日／年 | 3905 | 3905 | F
53 | 教育庁 | 教育政策課 | 大野高等学校 | 1 | 管理棟 | 職員玄関 76廊下 76 | 逆富士1灯 W150 | FL40 | 1 | 1 |  |  |  |  | 46 | その他 | 355日／年 | 3905 | 3905 | F
53 | 教育庁 | 教育政策課 | 大野高等学校 | 1 | 管理棟 | 警備員室 77 | 逆富士1灯 W120 | FL40 | 3 | 3 |  |  |  |  | 46 | その他 | 355日／年 | 3905 | 3905 | F
53 | 教育庁 | 教育政策課 | 大野高等学校 | 1 | 管理棟 | 軒下 78 | 埋込スクエア2灯 □350 WP | FPL28 | 11 | 22 |  |  |  | ○ | 28 | その他 | 355日／年 | 3905 | 3905 | AG
53 | 教育庁 | 教育政策課 | 大野高等学校 | 1 | 普通教室棟 | D階段 156 | ブラケット | FL40 | 2 | 2 |  |  |  |  | 46 | その他 | 355日／年 | 3905 | 3905 | O
53 | 教育庁 | 教育政策課 | 大野高等学校 | 1 | 普通教室棟 | D階段 156 | 逆富士1灯 W150 | FL40 | 3 | 3 |  |  |  |  | 46 | その他 | 355日／年 | 3905 | 3905 | F
53 | 教育庁 | 教育政策課 | 大野高等学校 | 1 | 普通教室棟 | E階段 157 | ブラケット | FL40 | 3 | 3 |  |  |  |  | 46 | その他 | 355日／年 | 3905 | 3905 | O
53 | 教育庁 | 教育政策課 | 大野高等学校 | 1 | 普通教室棟 | E階段 157 | 逆富士1灯 W150 | FL40 | 4 | 4 |  |  |  |  | 46 | その他 | 355日／年 | 3905 | 3905 | F
53 | 教育庁 | 教育政策課 | 大野高等学校 | 1 | 普通教室棟 | F階段 158 | 逆富士1灯 W150 | FL40 | 3 | 3 |  |  |  |  | 46 | その他 | 355日／年 | 3905 | 3905 | F
53 | 教育庁 | 教育政策課 | 大野高等学校 | 1 | 普通教室棟 | F階段 158 | ブラケット | FL40 | 2 | 2 |  |  |  |  | 46 | その他 | 355日／年 | 3905 | 3905 | O
53 | 教育庁 | 教育政策課 | 大野高等学校 | 1 | 普通教室棟 | G階段 159 | 逆富士1灯 W150 | FL40 | 3 | 3 |  |  |  |  | 46 | その他 | 355日／年 | 3905 | 3905 | F
53 | 教育庁 | 教育政策課 | 大野高等学校 | 1 | 普通教室棟 | G階段 159 | ブラケット | FL40 | 2 | 2 |  |  |  |  | 46 | その他 | 355日／年 | 3905 | 3905 | O
53 | 教育庁 | 教育政策課 | 大野高等学校 | 3 | 普通教室棟 | 女子トイレ 20 | 逆富士1灯 W150 SUS | FL40 | 4 | 4 |  |  |  | ○ | 46 | その他 | 355日／年 | 3905 | 3905 | CG
53 | 教育庁 | 教育政策課 | 大野高等学校 | 3 | 普通教室棟 | 男子トイレ 21 | 逆富士1灯 W150 SUS | FL40 | 4 | 4 |  |  |  | ○ | 46 | その他 | 355日／年 | 3905 | 3905 | CG
53 | 教育庁 | 教育政策課 | 大野高等学校 | 3 | 普通教室棟 | 女子トイレ 22 | 逆富士1灯 W150 SUS | FL40 | 4 | 4 |  |  |  | ○ | 46 | その他 | 355日／年 | 3905 | 3905 | CG
53 | 教育庁 | 教育政策課 | 大野高等学校 | 3 | 普通教室棟 | 男子トイレ 23 | 逆富士1灯 W150 SUS | FL40 | 4 | 4 |  |  |  | ○ | 46 | その他 | 355日／年 | 3905 | 3905 | CG
53 | 教育庁 | 教育政策課 | 大野高等学校 | 3 | 普通教室棟 | 24廊下 24 | 逆富士1灯 W150 | FL40 | 3 | 3 |  |  |  |  | 46 | その他 | 355日／年 | 3905 | 3905 | F
53 | 教育庁 | 教育政策課 | 大野高等学校 | 3 | 普通教室棟 | 25廊下 25 | 逆富士1灯 W150 | FL40 | 3 | 3 |  |  |  |  | 46 | その他 | 355日／年 | 3905 | 3905 | F
53 | 教育庁 | 教育政策課 | 大野高等学校 | 3 | 管理棟 | 第一音楽室 26 | 埋込黒板灯1灯 | FL40 | 3 | 3 | ○ | 3.2 |  |  | 46 | その他 | 355日／年 | 3905 | 3905 | Q
53 | 教育庁 | 教育政策課 | 大野高等学校 | 3 | 管理棟 | 第一音楽室 26 | 埋込スクエア3灯 □450 | FHP32 | 24 | 72 | ○ | 3.2 |  |  | 32 | その他 | 355日／年 | 3905 | 3905 | DG
53 | 教育庁 | 教育政策課 | 大野高等学校 | 3 | 管理棟 | 第一音楽室 26 | 直付スポットライト | FDL27 | 12 | 12 | ○ | 3.2 |  |  | 27 | その他 | 355日／年 | 3905 | 3905 | FA
53 | 教育庁 | 教育政策課 | 大野高等学校 | 3 | 管理棟 | 音楽準備室 27 | 埋込下面開放2灯 W310 | FL40 | 8 | 16 |  |  |  |  | 46 | その他 | 355日／年 | 3905 | 3905 | F
53 | 教育庁 | 教育政策課 | 大野高等学校 | 3 | 管理棟 | 第二音楽室 28 | 埋込下面開放2灯 W310 | FL40 | 24 | 48 |  |  |  |  | 46 | その他 | 355日／年 | 3905 | 3905 | F
53 | 教育庁 | 教育政策課 | 大野高等学校 | 3 | 管理棟 | 第二音楽室 28 | 埋込黒板灯1灯 | FL40 | 2 | 2 |  |  |  |  | 46 | その他 | 355日／年 | 3905 | 3905 | Q
53 | 教育庁 | 教育政策課 | 大野高等学校 | 3 | 普通教室棟 | 29廊下 29 | 逆富士1灯 W150 | FL40 | 15 | 15 |  |  |  |  | 46 | その他 | 355日／年 | 3905 | 3905 | F
53 | 教育庁 | 教育政策課 | 大野高等学校 | 2 | 普通教室棟 | 女子トイレ 35 | 逆富士1灯 W150 SUS | FL40 | 4 | 4 |  |  |  | ○ | 46 | その他 | 355日／年 | 3905 | 3905 | CG
53 | 教育庁 | 教育政策課 | 大野高等学校 | 2 | 普通教室棟 | 男子トイレ 36 | 逆富士1灯 W150 SUS | FL40 | 4 | 4 |  |  |  | ○ | 46 | その他 | 355日／年 | 3905 | 3905 | CG
53 | 教育庁 | 教育政策課 | 大野高等学校 | 2 | 普通教室棟 | 女子トイレ 37 | 逆富士1灯 W150 SUS | FL40 | 4 | 4 |  |  |  | ○ | 46 | その他 | 355日／年 | 3905 | 3905 | CG
53 | 教育庁 | 教育政策課 | 大野高等学校 | 2 | 普通教室棟 | 男子トイレ 38 | 逆富士1灯 W150 SUS | FL40 | 4 | 4 |  |  |  | ○ | 46 | その他 | 355日／年 | 3905 | 3905 | CG
53 | 教育庁 | 教育政策課 | 大野高等学校 | 2 | 普通教室棟 | 39廊下 39 | 逆富士1灯 W150 | FL40 | 3 | 3 |  |  |  |  | 46 | その他 | 355日／年 | 3905 | 3905 | F
53 | 教育庁 | 教育政策課 | 大野高等学校 | 2 | 普通教室棟 | 40廊下 40 | 逆富士1灯 W150 | FL40 | 3 | 3 |  |  |  |  | 46 | その他 | 355日／年 | 3905 | 3905 | F
53 | 教育庁 | 教育政策課 | 大野高等学校 | 2 | コミュニティーホール | コミュニティーホール 79 | ダウンライト Φ450 | 水銀灯400W | 16 | 16 | ○ | 4.8 |  |  | 415 | その他 | 355日／年 | 3905 | 3905 | GJ
53 | 教育庁 | 教育政策課 | 大野高等学校 | 2 | コミュニティーホール | コミュニティーホール 79 | ダウンライト Φ200 | FDL27 | 12 | 12 | ○ | 4.8 |  |  | 27 | その他 | 355日／年 | 3905 | 3905 | FM
53 | 教育庁 | 教育政策課 | 大野高等学校 | 2 | コミュニティーホール | コミュニティーホール 79 | スポットライト ダクトレール取付 | レフランプ100W | 20 | 20 | ○ | 4.8 |  |  | 90 | その他 | 355日／年 | 3905 | 3905 | AT
53 | 教育庁 | 教育政策課 | 大野高等学校 | 2 | コミュニティーホール | コミュニティーホール 79 | ブラケット E26 電球色 | ボール球40W | 4 | 4 |  |  |  |  | 36 | その他 | 355日／年 | 3905 | 3905 | AY
53 | 教育庁 | 教育政策課 | 大野高等学校 | 2 | 図書館棟 | コンピューター準備室 80 | 埋込下面開放3灯 W440 | FL40 | 4 | 12 |  |  |  |  | 46 | その他 | 355日／年 | 3905 | 3905 | F
53 | 教育庁 | 教育政策課 | 大野高等学校 | 2 | 図書館棟 | コンピューター準備室 80 | 手元灯 | FL15 | 1 | 1 |  |  |  |  | 15 | その他 | 355日／年 | 3905 | 3905 | L
53 | 教育庁 | 教育政策課 | 大野高等学校 | 2 | 図書館棟 | コンピューター室 81 | 埋込下面開放3灯 W440 ルーバー付 | FL40 | 20 | 60 |  |  |  |  | 46 | その他 | 355日／年 | 3905 | 3905 | F
53 | 教育庁 | 教育政策課 | 大野高等学校 | 2 | 図書館棟 | コンピューター室 81 | 埋込黒板灯1灯 | FL40 | 2 | 2 |  |  |  |  | 46 | その他 | 355日／年 | 3905 | 3905 | Q
53 | 教育庁 | 教育政策課 | 大野高等学校 | 2 | 図書館棟 | 図書室 82 | 埋込スクエア3灯 □450 | FPL36 | 3 | 9 |  |  |  |  | 36 | その他 | 355日／年 | 3905 | 3905 | DG
53 | 教育庁 | 教育政策課 | 大野高等学校 | 2 | 図書館棟 | 司書室 83 | 手元灯 プルスイッチ付 コンセント付 | FL15 | 1 | 1 |  |  |  |  | 15 | その他 | 355日／年 | 3905 | 3905 | L
53 | 教育庁 | 教育政策課 | 大野高等学校 | 2 | 図書館棟 | 第二書庫 84 | 逆富士1灯 W150 | FL40 | 28 | 28 |  |  |  |  | 46 | その他 | 355日／年 | 3905 | 3905 | F
53 | 教育庁 | 教育政策課 | 大野高等学校 | 2 | 図書館棟 | 第一書庫 85 | 逆富士1灯 W150 | FL40 | 12 | 12 |  |  |  |  | 46 | その他 | 355日／年 | 3905 | 3905 | F
53 | 教育庁 | 教育政策課 | 大野高等学校 | 2 | 図書館棟 | 図書室前室 86 | ブラケット E17 電球色 | シャンデリア球40W | 2 | 2 |  |  |  |  | 36 | その他 | 355日／年 | 3905 | 3905 | AV
53 | 教育庁 | 教育政策課 | 大野高等学校 | 2 | 図書館棟 | 図書室前室 86 | ブラケット | FL40 | 1 | 1 | ○ | 3.5 |  |  | 46 | その他 | 355日／年 | 3905 | 3905 | O
53 | 教育庁 | 教育政策課 | 大野高等学校 | 2 | 図書館棟 | 男女トイレ 87 | 逆富士1灯 W150 SUS | FL40 | 4 | 4 |  |  |  | ○ | 46 | その他 | 355日／年 | 3905 | 3905 | CG
53 | 教育庁 | 教育政策課 | 大野高等学校 | 2 | 図書館棟 | 男女トイレ 87 | 逆富士2灯 SUS | FL20 | 2 | 4 |  |  |  | ○ | 22 | その他 | 355日／年 | 3905 | 3905 | CD
53 | 教育庁 | 教育政策課 | 大野高等学校 | 2 | 図書館棟 | 男女トイレ 87 | ブラケット | FL40 | 2 | 2 |  |  |  |  | 46 | その他 | 355日／年 | 3905 | 3905 | O
53 | 教育庁 | 教育政策課 | 大野高等学校 | 2 | 図書館棟 | 88廊下 88 | 埋込スクエア3灯 □450 | FPL36 | 7 | 21 |  |  |  |  | 36 | その他 | 355日／年 | 3905 | 3905 | DG
53 | 教育庁 | 教育政策課 | 大野高等学校 | 1 | 図書館棟 | 図書館棟出入口 102 | ブラケット E26 | HID100W | 6 | 6 |  |  |  | ○ | 100 | その他 | 355日／年 | 3905 | 3905 | GN
53 | 教育庁 | 教育政策課 | 大野高等学校 | 1 | 図書館棟 | 男女トイレ 103 | 逆富士1灯 W150 | FL40 | 4 | 4 |  |  |  |  | 46 | その他 | 355日／年 | 3905 | 3905 | F
53 | 教育庁 | 教育政策課 | 大野高等学校 | 1 | 図書館棟 | 男女トイレ 103 | 逆富士2灯 | FL20 | 2 | 4 |  |  |  |  | 22 | その他 | 355日／年 | 3905 | 3905 | B
53 | 教育庁 | 教育政策課 | 大野高等学校 | 1 | 図書館棟 | 男女トイレ 103 | ブラケット | FL40 | 2 | 2 |  |  |  |  | 46 | その他 | 355日／年 | 3905 | 3905 | O
53 | 教育庁 | 教育政策課 | 大野高等学校 | 1 | 図書館棟 | 調査研究室 104 | 埋込下面開放2灯 W310 | FL40 | 8 | 16 |  |  |  |  | 46 | その他 | 355日／年 | 3905 | 3905 | F
53 | 教育庁 | 教育政策課 | 大野高等学校 | 1 | 図書館棟 | 調査研究室 104 | 逆富士1灯 W150 | FL40 | 1 | 1 |  |  |  |  | 46 | その他 | 355日／年 | 3905 | 3905 | F
53 | 教育庁 | 教育政策課 | 大野高等学校 | 1 | 図書館棟 | 調査研究室 104 | ブラケット | FL20 | 1 | 1 |  |  |  |  | 22 | その他 | 355日／年 | 3905 | 3905 | N
53 | 教育庁 | 教育政策課 | 大野高等学校 | 1 | 図書館棟 | 沿革資料室 105 | 埋込下面開放2灯 W310 | FL40 | 12 | 24 |  |  |  |  | 46 | その他 | 355日／年 | 3905 | 3905 | F
53 | 教育庁 | 教育政策課 | 大野高等学校 | 1 | 図書館棟 | 調整室 106 | 埋込下面開放2灯 W310 | FL40 | 4 | 8 |  |  |  |  | 46 | その他 | 355日／年 | 3905 | 3905 | F
53 | 教育庁 | 教育政策課 | 大野高等学校 | 1 | 図書館棟 | 視聴覚室 107 | 埋込下面開放2灯 W310 | FL40 | 32 | 64 |  |  |  |  | 46 | その他 | 355日／年 | 3905 | 3905 | F
53 | 教育庁 | 教育政策課 | 大野高等学校 | 1 | 図書館棟 | 視聴覚室 107 | ダウンライト Φ150 E26 電球色 | IL80W | 12 | 12 |  |  |  |  | 80 | その他 | 355日／年 | 3905 | 3905 | FN
53 | 教育庁 | 教育政策課 | 大野高等学校 | 1 | 図書館棟 | 大会議室 108 | 埋込下面開放2灯 W310 | FL40 | 24 | 48 |  |  |  |  | 46 | その他 | 355日／年 | 3905 | 3905 | F
53 | 教育庁 | 教育政策課 | 大野高等学校 | 1 | 図書館棟 | 大会議室 108 | 埋込黒板灯1灯 | FL40 | 4 | 4 |  |  |  |  | 46 | その他 | 355日／年 | 3905 | 3905 | Q
53 | 教育庁 | 教育政策課 | 大野高等学校 | 1 | 図書館棟 | 倉庫 109 | 埋込下面開放1灯 W190 カバー付 | FL40 | 4 | 4 |  |  |  |  | 46 | その他 | 355日／年 | 3905 | 3905 | F
53 | 教育庁 | 教育政策課 | 大野高等学校 | 1 | 図書館棟 | 110廊下 110 | 埋込スクエア4灯 □600 | FPL55 | 4 | 16 |  |  |  |  | 55 | その他 | 355日／年 | 3905 | 3905 | DL
53 | 教育庁 | 教育政策課 | 大野高等学校 | 1 | 図書館棟 | 110廊下 110 | 埋込スクエア3灯 □450 | FPL36 | 4 | 12 |  |  |  |  | 36 | その他 | 355日／年 | 3905 | 3905 | DG
53 | 教育庁 | 教育政策課 | 大野高等学校 | 2 | 体育館 | ステージ左 89 | 逆富士2灯 W230 | FL40 | 5 | 10 |  |  |  |  | 46 | その他 | 355日／年 | 3905 | 3905 | F
53 | 教育庁 | 教育政策課 | 大野高等学校 | 2 | 体育館 | 放送室 89 | 逆富士1灯 W150 | FL40 | 2 | 2 |  |  |  |  | 46 | その他 | 355日／年 | 3905 | 3905 | F
53 | 教育庁 | 教育政策課 | 大野高等学校 | 1 | 体育館 | ステージ脇 89 | 逆富士1灯 W150 | FL40 | 4 | 4 |  |  |  |  | 46 | その他 | 355日／年 | 3905 | 3905 | F
53 | 教育庁 | 教育政策課 | 大野高等学校 | 1 | 体育館 | 器具庫３ 89 | 逆富士1灯 W150 | FL40 | 4 | 4 |  |  |  |  | 46 | その他 | 355日／年 | 3905 | 3905 | F
53 | 教育庁 | 教育政策課 | 大野高等学校 | 1 | 体育館 | 体育館外廊下 90 | ブラケット WP | FL40 | 13 | 13 | ○ | 4.1 |  | ○ | 46 | その他 | 355日／年 | 3905 | 3905 | O
53 | 教育庁 | 教育政策課 | 大野高等学校 | 1 | 体育館 | 男子更衣室 91 | 逆富士2灯 W230 | FL40 | 6 | 12 |  |  |  |  | 46 | その他 | 355日／年 | 3905 | 3905 | F
53 | 教育庁 | 教育政策課 | 大野高等学校 | 1 | 体育館 | 男子更衣室 91 | ブラケット | FL40 | 2 | 2 |  |  |  |  | 46 | その他 | 355日／年 | 3905 | 3905 | O
53 | 教育庁 | 教育政策課 | 大野高等学校 | 1 | 体育館 | 器具庫１ 92 | 逆富士1灯 W150 | FL40 | 12 | 12 |  |  |  |  | 46 | その他 | 355日／年 | 3905 | 3905 | F
53 | 教育庁 | 教育政策課 | 大野高等学校 | 1 | 体育館 | 女子更衣室 93 | 逆富士2灯 W230 | FL40 | 6 | 12 |  |  |  |  | 46 | その他 | 355日／年 | 3905 | 3905 | F
53 | 教育庁 | 教育政策課 | 大野高等学校 | 1 | 体育館 | 女子更衣室 93 | ブラケット | FL40 | 2 | 2 |  |  |  |  | 46 | その他 | 355日／年 | 3905 | 3905 | O
53 | 教育庁 | 教育政策課 | 大野高等学校 | 1 | 体育館 | 男女トイレ 94 | 逆富士1灯 W150 | FL40 | 4 | 4 |  |  |  |  | 46 | その他 | 355日／年 | 3905 | 3905 | F
53 | 教育庁 | 教育政策課 | 大野高等学校 | 1 | 体育館 | 男女トイレ 94 | ブラケット | FL20 | 2 | 2 |  |  |  |  | 22 | その他 | 355日／年 | 3905 | 3905 | N
53 | 教育庁 | 教育政策課 | 大野高等学校 | 1 | 体育館 | 第二体育館器具庫 95 | 逆富士1灯 W150 | FL40 | 12 | 12 |  |  |  |  | 46 | その他 | 355日／年 | 3905 | 3905 | F
53 | 教育庁 | 教育政策課 | 大野高等学校 | 1 | 体育館 | 体育教官室 95 | 逆富士1灯 | FL20 | 1 | 1 |  |  |  |  | 22 | その他 | 355日／年 | 3905 | 3905 | B
53 | 教育庁 | 教育政策課 | 大野高等学校 | 1 | 体育館 | 体育教官室 95 | 手元灯 プルスイッチ付 コンセント付 | FL15 | 1 | 1 |  |  |  |  | 15 | その他 | 355日／年 | 3905 | 3905 | L
53 | 教育庁 | 教育政策課 | 大野高等学校 | 1 | 体育館 | 体育教官室 95 | ブラケット E26 電球色 | IL60W | 2 | 2 |  |  |  |  | 54 | その他 | 355日／年 | 3905 | 3905 | AR
53 | 教育庁 | 教育政策課 | 大野高等学校 | 1 | 体育館 | 男子更衣室 96 | 逆富士2灯 W230 | FL40 | 4 | 8 |  |  |  |  | 46 | その他 | 355日／年 | 3905 | 3905 | F
53 | 教育庁 | 教育政策課 | 大野高等学校 | 1 | 体育館 | 男子更衣室 96 | ブラケット | FL40 | 2 | 2 |  |  |  |  | 46 | その他 | 355日／年 | 3905 | 3905 | O
53 | 教育庁 | 教育政策課 | 大野高等学校 | 1 | 体育館 | 女子更衣室 97 | 逆富士2灯 W230 | FL40 | 6 | 12 |  |  |  |  | 46 | その他 | 355日／年 | 3905 | 3905 | BN
53 | 教育庁 | 教育政策課 | 大野高等学校 | 1 | 体育館 | 女子更衣室 97 | ブラケット | FL40 | 2 | 2 |  |  |  |  | 46 | その他 | 355日／年 | 3905 | 3905 | O
53 | 教育庁 | 教育政策課 | 大野高等学校 | 1 | 体育館 | ステージ左 98 | 逆富士1灯 W150 | FL40 | 1 | 1 |  |  |  |  | 46 | その他 | 355日／年 | 3905 | 3905 | F
53 | 教育庁 | 教育政策課 | 大野高等学校 | 1 | 体育館 | ステージ 98 | 笠付トラフ2灯（吊下） | FL40 | 12 | 24 | ○ | 5.4 |  |  | 46 | その他 | 355日／年 | 3905 | 3905 | F
53 | 教育庁 | 教育政策課 | 大野高等学校 | 1 | 体育館 | 放送室 98 | 逆富士1灯 W150 | FL40 | 2 | 2 |  |  |  |  | 46 | その他 | 355日／年 | 3905 | 3905 | F
53 | 教育庁 | 教育政策課 | 大野高等学校 | 1 | 体育館 | ステージ右 98 | 逆富士1灯 W150 | FL40 | 1 | 1 |  |  |  |  | 46 | その他 | 355日／年 | 3905 | 3905 | F
53 | 教育庁 | 教育政策課 | 大野高等学校 | 1 | 体育館 | 更衣室１ 98 | 逆富士1灯 W150 | FL40 | 2 | 2 |  |  |  |  | 46 | その他 | 355日／年 | 3905 | 3905 | F
53 | 教育庁 | 教育政策課 | 大野高等学校 | 1 | 体育館 | 器具庫 98 | 逆富士1灯 W150 | FL40 | 8 | 8 |  |  |  |  | 46 | その他 | 355日／年 | 3905 | 3905 | F
53 | 教育庁 | 教育政策課 | 大野高等学校 | 1 | 体育館 | 更衣室２ 98 | 逆富士1灯 W150 | FL40 | 2 | 2 |  |  |  |  | 46 | その他 | 355日／年 | 3905 | 3905 | F
53 | 教育庁 | 教育政策課 | 大野高等学校 | 1 | 体育館 | 選択教室３ 99 | 逆富士1灯 W150 | FL40 | 6 | 6 |  |  |  |  | 46 | その他 | 355日／年 | 3905 | 3905 | F
53 | 教育庁 | 教育政策課 | 大野高等学校 | 1 | 体育館 | 100廊下 100 | 逆富士1灯 W150 | FL40 | 19 | 19 |  |  |  |  | 46 | その他 | 355日／年 | 3905 | 3905 | F
53 | 教育庁 | 教育政策課 | 大野高等学校 | 1 | 体育館 | 100廊下 手洗い 100 | ブラケット | FL40 | 5 | 5 |  |  |  |  | 46 | その他 | 355日／年 | 3905 | 3905 | O
53 | 教育庁 | 教育政策課 | 大野高等学校 | 1 | 体育館 | 倉庫 101 | 逆富士1灯 W150 | FL40 | 2 | 2 |  |  |  |  | 46 | その他 | 355日／年 | 3905 | 3905 | F
53 | 教育庁 | 教育政策課 | 大野高等学校 | 1 | 体育館 | オープンスペース 112 | ブラケット WP | FL40 | 19 | 19 | ○ | 4.8 |  | ○ | 46 | その他 | 355日／年 | 3905 | 3905 | O
53 | 教育庁 | 教育政策課 | 大野高等学校 | 1 | 体育館 | オープンスペース 112 | 逆富士1灯 W150 SUS | FL40 | 1 | 1 |  |  |  | ○ | 46 | その他 | 355日／年 | 3905 | 3905 | CG
53 | 教育庁 | 教育政策課 | 大野高等学校 | 1 | 体育館 | オープンスペース 112 | ブラケット | FL40 | 4 | 4 |  |  |  |  | 46 | その他 | 355日／年 | 3905 | 3905 | O
53 | 教育庁 | 教育政策課 | 大野高等学校 | 1 | 体育館 | 男女シャワー室 113 | 逆富士1灯 W150 SUS | FL40 | 4 | 4 |  |  |  | ○ | 46 | その他 | 355日／年 | 3905 | 3905 | CG
53 | 教育庁 | 教育政策課 | 大野高等学校 | 1 | 体育館 | 男女シャワー室 113 | ブラケット | FL20 | 2 | 2 |  |  |  |  | 22 | その他 | 355日／年 | 3905 | 3905 | N
53 | 教育庁 | 教育政策課 | 大野高等学校 | 1 | 体育館 | 男女トイレ 114 | 逆富士1灯 W150 SUS | FL40 | 4 | 4 |  |  |  | ○ | 46 | その他 | 355日／年 | 3905 | 3905 | CG
53 | 教育庁 | 教育政策課 | 大野高等学校 | 1 | 体育館 | 男女トイレ 114 | ブラケット | FL20 | 2 | 2 |  |  |  |  | 22 | その他 | 355日／年 | 3905 | 3905 | N
53 | 教育庁 | 教育政策課 | 大野高等学校 | 1 | 体育館 | 部室倉庫 115 | 逆富士1灯 W150 | FL40 | 40 | 40 |  |  |  |  | 46 | その他 | 355日／年 | 3905 | 3905 | F
53 | 教育庁 | 教育政策課 | 大野高等学校 | 1 | 体育館 | A階段 153 | ブラケット | FL40 | 3 | 3 |  |  |  |  | 46 | その他 | 355日／年 | 3905 | 3905 | O
53 | 教育庁 | 教育政策課 | 大野高等学校 | 1 | 体育館 | B階段 154 | 逆富士1灯 W150 | FL40 | 2 | 2 |  |  |  |  | 46 | その他 | 355日／年 | 3905 | 3905 | F
53 | 教育庁 | 教育政策課 | 大野高等学校 | 1 | 体育館 | B階段 154 | ブラケット | FL40 | 3 | 3 |  |  |  |  | 46 | その他 | 355日／年 | 3905 | 3905 | O
53 | 教育庁 | 教育政策課 | 大野高等学校 | 1 | 弓道場 | 射場 147 | 逆富士1灯 W150 | FL40 | 4 | 4 |  |  |  |  | 46 | その他 | 355日／年 | 3905 | 3905 | F
53 | 教育庁 | 教育政策課 | 大野高等学校 | 1 | 弓道場 | 射場 147 | 逆富士2灯 W230 | FL40 | 8 | 16 | ○ | 3.7 |  |  | 46 | その他 | 355日／年 | 3905 | 3905 | F
53 | 教育庁 | 教育政策課 | 大野高等学校 | 1 | 弓道場 | 射場 147 | 投光器 | 水銀灯400W | 2 | 2 | ○ | 3.5 |  | ○ | 415 | その他 | 355日／年 | 3905 | 3905 | GR
53 | 教育庁 | 教育政策課 | 大野高等学校 | 1 | 弓道場 | 射場 147 | レフランプ工事用アイランプ | 水銀灯200W | 1 | 1 | ○ | 3.5 |  | ○ | 200 | その他 | 355日／年 | 3905 | 3905 | GQ
53 | 教育庁 | 教育政策課 | 大野高等学校 | 1 | 弓道場 | 的場 147 | 逆富士1灯 W150 | FL40 | 2 | 2 |  |  |  |  | 46 | その他 | 355日／年 | 3905 | 3905 | F
53 | 教育庁 | 教育政策課 | 大野高等学校 | 1 | 弓道場 | 的場 147 | スポットライト ダクトレール取付 E26 電球色 | IL60W | 5 | 5 |  |  |  |  | 54 | その他 | 355日／年 | 3905 | 3905 | AR
53 | 教育庁 | 教育政策課 | 大野高等学校 | 1 | 柔道・剣道場 | 柔道・剣道場 148 | トラフ2灯 | FL40 | 90 | 180 | ○ | 4 |  |  | 46 | その他 | 355日／年 | 3905 | 3905 | F
53 | 教育庁 | 教育政策課 | 大野高等学校 | 1 | 柔道・剣道場 | 更衣室×4 148 | 逆富士1灯 W150 | FL40 | 4 | 4 |  |  |  |  | 46 | その他 | 355日／年 | 3905 | 3905 | F
53 | 教育庁 | 教育政策課 | 大野高等学校 | 1 | 柔道・剣道場 | 玄関 148 | 逆富士1灯 W150 | FL40 | 2 | 2 |  |  |  |  | 46 | その他 | 355日／年 | 3905 | 3905 | F
53 | 教育庁 | 教育政策課 | 大野高等学校 | 1 | 柔道・剣道場 | 床の間 148 | 逆富士1灯 W150 | FL40 | 2 | 2 |  |  |  |  | 46 | その他 | 355日／年 | 3905 | 3905 | F
53 | 教育庁 | 教育政策課 | 大野高等学校 | 1 | 相撲場 | 相撲場 149 | 逆富士2灯 W230 | FL40 | 36 | 72 | ○ | 4.3 |  |  | 46 | その他 | 355日／年 | 3905 | 3905 | F
53 | 教育庁 | 教育政策課 | 大野高等学校 | 1 | 相撲場 | 倉庫 149 | 逆富士1灯 W150 | FL40 | 2 | 2 |  |  |  |  | 46 | その他 | 355日／年 | 3905 | 3905 | F
53 | 教育庁 | 教育政策課 | 大野高等学校 | 1 | 相撲場 | 更衣室・シャワー室 149 | 逆富士1灯 W150 | FL40 | 4 | 4 |  |  |  |  | 46 | その他 | 355日／年 | 3905 | 3905 | F
53 | 教育庁 | 教育政策課 | 大野高等学校 | 1 | プール | 男子更衣室 150 | 笠付トラフ1灯（吊下） | FL40 | 3 | 3 |  |  |  |  | 46 | その他 | 20日／年 | 220 | 220 | F
53 | 教育庁 | 教育政策課 | 大野高等学校 | 1 | プール | 女子更衣室 151 | 笠付トラフ1灯（吊下） | FL40 | 3 | 3 |  |  |  |  | 46 | その他 | 20日／年 | 220 | 220 | F
53 | 教育庁 | 教育政策課 | 大野高等学校 | 1 | プール | 機械室 152 | 笠付トラフ1灯（吊下） | FL40 | 2 | 2 | ○ |  |  |  | 46 | その他 | 20日／年 | 220 | 220 | F
53 | 教育庁 | 教育政策課 | 大野高等学校 | 1 | 野球練習場 | ロッカー室 121 | 笠付トラフ1灯 | FL40 | 3 | 3 |  |  |  |  | 46 | その他 | 355日／年 | 3905 | 3905 | F
53 | 教育庁 | 教育政策課 | 大野高等学校 | 1 | 野球練習場 | ロッカー室 121 | 笠付トラフ2灯 | FL40 | 3 | 6 |  |  |  |  | 46 | その他 | 355日／年 | 3905 | 3905 | F
53 | 教育庁 | 教育政策課 | 大野高等学校 | 1 | 野球練習場 | ロッカー室 121 | トラフ1灯 | FL20 | 1 | 1 |  |  |  |  | 22 | その他 | 355日／年 | 3905 | 3905 | B
53 | 教育庁 | 教育政策課 | 大野高等学校 | 1 | 野球練習場 | マネージャー室 122 | トラフ1灯 | FL20 | 1 | 1 |  |  |  |  | 22 | その他 | 355日／年 | 3905 | 3905 | BI
53 | 教育庁 | 教育政策課 | 大野高等学校 | 1 | 野球練習場 | 休憩室 123 | 笠付トラフ1灯 | FL40 | 8 | 8 | ○ | 3.3 |  |  | 46 | その他 | 355日／年 | 3905 | 3905 | F
53 | 教育庁 | 教育政策課 | 大野高等学校 | 1 | 野球練習場 | 休憩室 123 | トラフ1灯 | FL20 | 1 | 1 |  |  |  |  | 22 | その他 | 355日／年 | 3905 | 3905 | B
53 | 教育庁 | 教育政策課 | 大野高等学校 | 2 | 竜泉寮 | 懇談室 124 | 逆富士2灯 W230 | FL40 | 12 | 24 |  |  |  |  | 46 | その他 | 200日／年 | 3200 | 3200 | F
53 | 教育庁 | 教育政策課 | 大野高等学校 | 2 | 竜泉寮 | 203号室 125 | 手元灯 | FL10 | 2 | 2 |  |  |  |  | 10 | その他 | 200日／年 | 3200 | 3200 | K
53 | 教育庁 | 教育政策課 | 大野高等学校 | 2 | 竜泉寮 | 203号室 125 | 直付シーリング □180 電球色 | FML18 | 1 | 1 |  |  |  |  | 18 | その他 | 200日／年 | 3200 | 3200 | EW
53 | 教育庁 | 教育政策課 | 大野高等学校 | 2 | 竜泉寮 | 202号室 126 | 手元灯 | FL10 | 2 | 2 |  |  |  |  | 10 | その他 | 200日／年 | 3200 | 3200 | K
53 | 教育庁 | 教育政策課 | 大野高等学校 | 2 | 竜泉寮 | 202号室 126 | 直付シーリング □180 電球色 | FML18 | 1 | 1 |  |  |  |  | 18 | その他 | 200日／年 | 3200 | 3200 | EW
53 | 教育庁 | 教育政策課 | 大野高等学校 | 2 | 竜泉寮 | 201号室 127 | 手元灯 | FL10 | 2 | 2 |  |  |  |  | 10 | その他 | 200日／年 | 3200 | 3200 | K
53 | 教育庁 | 教育政策課 | 大野高等学校 | 2 | 竜泉寮 | 201号室 127 | 直付シーリング □180 電球色 | FML18 | 1 | 1 |  |  |  |  | 18 | その他 | 200日／年 | 3200 | 3200 | EW
53 | 教育庁 | 教育政策課 | 大野高等学校 | 2 | 竜泉寮 | 流し 128 | 片反射トラフ1灯 | FL20 | 1 | 1 |  |  |  |  | 22 | その他 | 200日／年 | 3200 | 3200 | B
53 | 教育庁 | 教育政策課 | 大野高等学校 | 2.5 | 竜泉寮 | 廊下 129 | 逆富士1灯 W120 | FL20 | 1 | 1 |  |  |  |  | 22 | その他 | 200日／年 | 3200 | 3200 | B
53 | 教育庁 | 教育政策課 | 大野高等学校 | 2.5 | 竜泉寮 | 廊下 129 | 逆富士1灯 W120 非常灯兼用 | FL20 | 2 | 2 |  |  |  |  | 22 | その他 | 200日／年 | 3200 | 3200 | B
53 | 教育庁 | 教育政策課 | 大野高等学校 | 2.5 | 竜泉寮 | 階段 130 | 逆富士1灯 W150 | FL40 | 1 | 1 |  |  |  |  | 46 | その他 | 200日／年 | 3200 | 3200 | F
53 | 教育庁 | 教育政策課 | 大野高等学校 | 2.5 | 竜泉寮 | 階段 130 | 逆富士1灯 W120 非常灯兼用 | FL20 | 1 | 1 |  |  |  |  | 22 | その他 | 200日／年 | 3200 | 3200 | B
53 | 教育庁 | 教育政策課 | 大野高等学校 | 1 | 竜泉寮 | 105号室 131 | 手元灯 | FL10 | 2 | 2 |  |  |  |  | 10 | その他 | 200日／年 | 3200 | 3200 | K
53 | 教育庁 | 教育政策課 | 大野高等学校 | 1 | 竜泉寮 | 105号室 131 | 直付シーリング □180 電球色 | FML18 | 1 | 1 |  |  |  |  | 18 | その他 | 200日／年 | 3200 | 3200 | EW
53 | 教育庁 | 教育政策課 | 大野高等学校 | 1 | 竜泉寮 | 104号室 132 | 手元灯 | FL10 | 2 | 2 |  |  |  |  | 10 | その他 | 200日／年 | 3200 | 3200 | K
53 | 教育庁 | 教育政策課 | 大野高等学校 | 1 | 竜泉寮 | 104号室 132 | 直付シーリング □180 電球色 | FML18 | 1 | 1 |  |  |  |  | 18 | その他 | 200日／年 | 3200 | 3200 | EW
53 | 教育庁 | 教育政策課 | 大野高等学校 | 1 | 竜泉寮 | 103号室 133 | 手元灯 | FL10 | 2 | 2 |  |  |  |  | 10 | その他 | 200日／年 | 3200 | 3200 | K
53 | 教育庁 | 教育政策課 | 大野高等学校 | 1 | 竜泉寮 | 103号室 133 | 直付シーリング □180 電球色 | FML18 | 1 | 1 |  |  |  |  | 18 | その他 | 200日／年 | 3200 | 3200 | EW
53 | 教育庁 | 教育政策課 | 大野高等学校 | 1 | 竜泉寮 | 102号室 134 | 手元灯 | FL10 | 2 | 2 |  |  |  |  | 10 | その他 | 200日／年 | 3200 | 3200 | K
53 | 教育庁 | 教育政策課 | 大野高等学校 | 1 | 竜泉寮 | 102号室 134 | 直付シーリング □180 電球色 | FML18 | 1 | 1 |  |  |  |  | 18 | その他 | 200日／年 | 3200 | 3200 | EW
53 | 教育庁 | 教育政策課 | 大野高等学校 | 1 | 竜泉寮 | 101号室 135 | 手元灯 | FL10 | 2 | 2 |  |  |  |  | 10 | その他 | 200日／年 | 3200 | 3200 | K
53 | 教育庁 | 教育政策課 | 大野高等学校 | 1 | 竜泉寮 | 101号室 135 | 直付シーリング □180 電球色 | FML18 | 1 | 1 |  |  |  |  | 18 | その他 | 200日／年 | 3200 | 3200 | EW
53 | 教育庁 | 教育政策課 | 大野高等学校 | 1 | 竜泉寮 | 洗濯乾燥室 136 | 逆富士1灯 W120 | FL40 | 2 | 2 |  |  |  |  | 46 | その他 | 200日／年 | 3200 | 3200 | F
53 | 教育庁 | 教育政策課 | 大野高等学校 | 1 | 竜泉寮 | 廊下 137 | 逆富士1灯 | FL20 | 4 | 4 |  |  |  |  | 22 | その他 | 200日／年 | 3200 | 3200 | B
53 | 教育庁 | 教育政策課 | 大野高等学校 | 1 | 竜泉寮 | 廊下 137 | 逆富士1灯 非常灯兼用 | FL20 | 6 | 6 |  |  |  |  | 22 | その他 | 200日／年 | 3200 | 3200 | B
53 | 教育庁 | 教育政策課 | 大野高等学校 | 1 | 竜泉寮 | 100号室 138 | シーリング4灯 | FL20 | 4 | 16 |  |  |  |  | 22 | その他 | 200日／年 | 3200 | 3200 | ET
53 | 教育庁 | 教育政策課 | 大野高等学校 | 1 | 竜泉寮 | 舎監室 139 | 逆富士2灯 非常灯兼用 | FL20 | 1 | 2 |  |  |  |  | 22 | その他 | 200日／年 | 3200 | 3200 | B
53 | 教育庁 | 教育政策課 | 大野高等学校 | 1 | 竜泉寮 | 舎監室 139 | 直付シーリング □450 | FCL30 | 1 | 1 |  |  |  |  | 30 | その他 | 200日／年 | 3200 | 3200 | AL
53 | 教育庁 | 教育政策課 | 大野高等学校 | 1 | 竜泉寮 | 男子トイレ 141 | 逆富士2灯 W230 | FL40 | 1 | 2 |  |  |  |  | 46 | その他 | 200日／年 | 3200 | 3200 | F
53 | 教育庁 | 教育政策課 | 大野高等学校 | 1 | 竜泉寮 | 女子トイレ 142 | 逆富士2灯 W230 | FL40 | 1 | 2 |  |  |  |  | 46 | その他 | 200日／年 | 3200 | 3200 | F
53 | 教育庁 | 教育政策課 | 大野高等学校 | 1 | 竜泉寮 | 脱衣室 143 | 逆富士1灯 W150 | FL40 | 1 | 1 |  |  |  |  | 46 | その他 | 200日／年 | 3200 | 3200 | F
53 | 教育庁 | 教育政策課 | 大野高等学校 | 1 | 竜泉寮 | 脱衣室 143 | 手元灯 プルスイッチ付 | FL20 | 2 | 2 |  |  |  |  | 22 | その他 | 200日／年 | 3200 | 3200 | B
53 | 教育庁 | 教育政策課 | 大野高等学校 | 1 | 竜泉寮 | 浴室 143 | シーリング Φ330 | FML13 | 2 | 2 |  |  |  | ○ | 13 | その他 | 200日／年 | 3200 | 3200 | EC
53 | 教育庁 | 教育政策課 | 大野高等学校 | 1 | 竜泉寮 | 浴室 143 | シーリング Φ330 | FCL30 | 1 | 1 |  |  |  | ○ | 30 | その他 | 200日／年 | 3200 | 3200 | ED
53 | 教育庁 | 教育政策課 | 大野高等学校 | 1 | 竜泉寮 | 食堂 144 | 埋込スクエア2灯 □275 | FML36 | 8 | 16 |  |  |  |  | 36 | その他 | 200日／年 | 3200 | 3200 | DE
53 | 教育庁 | 教育政策課 | 大野高等学校 | 1 | 竜泉寮 | 厨房 145 | 埋込下面開放2灯 W300 カバー付 | FL40 | 5 | 10 |  |  |  |  | 46 | その他 | 200日／年 | 3200 | 3200 | F
53 | 教育庁 | 教育政策課 | 大野高等学校 | 1 | 竜泉寮 | 厨房 145 | 逆富士1灯 | FL20 | 1 | 1 |  |  |  |  | 22 | その他 | 200日／年 | 3200 | 3200 | B
53 | 教育庁 | 教育政策課 | 大野高等学校 | 1 | 竜泉寮 | 厨房 145 | ブラケット E26 レセップ形 | ボール球100W | 1 | 1 |  |  |  |  | 90 | その他 | 200日／年 | 3200 | 3200 | BB
53 | 教育庁 | 教育政策課 | 大野高等学校 | 1 | 竜泉寮 | 玄関 146 | シーリング □250 | FCL30 | 1 | 1 |  |  |  |  | 30 | その他 | 200日／年 | 3200 | 3200 | AL
53 | 教育庁 | 教育政策課 | 大野高等学校 | 1 | 竜泉寮 | 玄関 146 | ブラケット | ミニクリプトン40W | 1 | 1 |  |  |  | ○ | 36 | その他 | 200日／年 | 3200 | 3200 | EG
53 | 教育庁 | 教育政策課 | 大野高等学校 | 1 | 外 | 111渡り廊下 111 | ダウンライト Φ200 WP | FDL27 | 8 | 8 |  |  |  | ○ | 27 | その他 | 355日／年 | 1065 | 1065 | FX
53 | 教育庁 | 教育政策課 | 大野高等学校 | 1 | 外 | 111渡り廊下 111 | 埋込スクエア4灯 □600 WP ルーバー付 | FPL55 | 1 | 4 |  |  |  | ○ | 55 | その他 | 355日／年 | 1065 | 1065 | W
53 | 教育庁 | 教育政策課 | 大野高等学校 | 1 | 外 | 111渡り廊下 111 | 逆富士1灯 W150 WP SUS | FL40 | 12 | 12 |  |  |  | ○ | 46 | その他 | 355日／年 | 1065 | 1065 | CG
53 | 教育庁 | 教育政策課 | 大野高等学校 | 1 | 外 | 屋内自転車置き場 160 | 逆富士1灯 W150 SUS | FL40 | 40 | 40 | ○ | 4 |  | ○ | 46 | その他 | 355日／年 | 1065 | 1065 | CG
53 | 教育庁 | 教育政策課 | 大野高等学校 | 1 | 外 | 屋内自転車置き場 160 | 笠付トラフ1灯 | FL40 | 4 | 4 | ○ | 4 |  |  | 46 | その他 | 355日／年 | 1065 | 1065 | F
53 | 教育庁 | 教育政策課 | 大野高等学校 | 1 | 外 | 屋内自転車置き場倉庫 161 | 逆富士1灯 W150 | FL40 | 3 | 3 |  |  |  |  | 46 | その他 | 355日／年 | 1065 | 1065 | F
53 | 教育庁 | 教育政策課 | 大野高等学校 | 1 | 外 | 機械室 162 | 逆富士1灯 W150 | FL40 | 20 | 20 |  |  |  |  | 46 | その他 | 355日／年 | 1065 | 1065 | F
53 | 教育庁 | 教育政策課 | 大野高等学校 | 1 | 外 | 外階段 H 163 | 直付シーリング | FML13 | 1 | 1 | ○ | 2.5 |  | ○ | 13 | その他 | 355日／年 | 1065 | 1065 | EC
53 | 教育庁 | 教育政策課 | 大野高等学校 | 1 | 外 | 外階段 H 163 | 直付スポットライト E26 | ビーム球100W | 3 | 3 |  |  |  | ○ | 90 | その他 | 355日／年 | 1065 | 1065 | FA
53 | 教育庁 | 教育政策課 | 大野高等学校 | 1 | 外 | グラウンド側軒下 164 | 逆富士1灯 W150 WP SUS | FL40 | 4 | 4 | ○ | 5 |  | ○ | 46 | その他 | 355日／年 | 1065 | 1065 | CG
53 | 教育庁 | 教育政策課 | 大野高等学校 | 1 | 外 | 体育館グラウンド側軒下 165 | ブラケット | FL40 | 1 | 1 |  |  |  | ○ | 46 | その他 | 355日／年 | 1065 | 1065 | CZ
53 | 教育庁 | 教育政策課 | 大野高等学校 | 1 | 外 | 外階段 I 166 | ブラケット WP | FL40 | 3 | 3 |  |  |  | ○ | 46 | その他 | 355日／年 | 1065 | 1065 | CZ
53 | 教育庁 | 教育政策課 | 大野高等学校 | 1 | 外 | 外階段 J 167 | ブラケット WP | FL40 | 3 | 3 |  |  |  | ○ | 46 | その他 | 355日／年 | 1065 | 1065 | CZ
53 | 教育庁 | 教育政策課 | 大野高等学校 | 1 | 外 | 外階段 K 168 | ブラケット WP | FL40 | 3 | 3 |  |  |  | ○ | 46 | その他 | 355日／年 | 1065 | 1065 | CZ
53 | 教育庁 | 教育政策課 | 大野高等学校 | 1 | 外 | ゴミ置き場 169 | 笠付トラフ1灯 | FL40 | 2 | 2 |  |  |  |  | 46 | その他 | 355日／年 | 1065 | 1065 | F
53 | 教育庁 | 教育政策課 | 大野高等学校 | 1 | 外 | 駐輪場 170 | トラフ1灯 WP ガード付 | FL40 | 14 | 14 |  |  |  | ○ | 46 | その他 | 355日／年 | 1065 | 1065 | CO
53 | 教育庁 | 教育政策課 | 大野高等学校 | 1 | 外 | 定時制駐輪場 171 | 逆富士1灯 W150 | FL40 | 4 | 4 |  |  |  |  | 46 | その他 | 355日／年 | 1065 | 1065 | BL
53 | 教育庁 | 教育政策課 | 大野高等学校 | 2 | 定時制教棟 | 多目的ホール 1 | 埋込下面開放2灯 W310 | FL40 | 24 | 48 |  |  |  |  | 46 | その他 | 355日／年 | 3905 | 3905 | F
53 | 教育庁 | 教育政策課 | 大野高等学校 | 2 | 定時制教棟 | 多目的ホール 1 | ミラー灯 | FL10 | 1 | 1 |  |  |  |  | 10 | その他 | 355日／年 | 3905 | 3905 | K
53 | 教育庁 | 教育政策課 | 大野高等学校 | 2 | 定時制教棟 | 多目的ホール 1 | 埋込スクエア3灯 □450 | FPL36 | 3 | 9 |  |  |  |  | 36 | その他 | 355日／年 | 3905 | 3905 | DG
53 | 教育庁 | 教育政策課 | 大野高等学校 | 2 | 定時制教棟 | １年教室 2 | 埋込下面開放2灯 W310 | FL40 | 9 | 18 |  |  |  |  | 46 | その他 | 355日／年 | 3905 | 3905 | F
53 | 教育庁 | 教育政策課 | 大野高等学校 | 2 | 定時制教棟 | １年教室 2 | 埋込黒板灯1灯 | FL40 | 2 | 2 |  |  |  |  | 46 | その他 | 355日／年 | 3905 | 3905 | Q
53 | 教育庁 | 教育政策課 | 大野高等学校 | 2 | 定時制教棟 | 選択教室２ 3 | 埋込下面開放2灯 W310 | FL40 | 9 | 18 |  |  |  |  | 46 | その他 | 355日／年 | 3905 | 3905 | F
53 | 教育庁 | 教育政策課 | 大野高等学校 | 2 | 定時制教棟 | 選択教室２ 3 | 埋込黒板灯1灯 | FL40 | 2 | 2 |  |  |  |  | 46 | その他 | 355日／年 | 3905 | 3905 | Q
53 | 教育庁 | 教育政策課 | 大野高等学校 | 2 | 定時制教棟 | ４年教室 4 | 埋込下面開放2灯 W310 | FL40 | 9 | 18 |  |  |  |  | 46 | その他 | 355日／年 | 3905 | 3905 | F
53 | 教育庁 | 教育政策課 | 大野高等学校 | 2 | 定時制教棟 | ４年教室 4 | 埋込黒板灯1灯 | FL40 | 2 | 2 |  |  |  |  | 46 | その他 | 355日／年 | 3905 | 3905 | Q
53 | 教育庁 | 教育政策課 | 大野高等学校 | 2 | 定時制教棟 | ３年教室 5 | 埋込下面開放2灯 W310 | FL40 | 9 | 18 |  |  |  |  | 46 | その他 | 355日／年 | 3905 | 3905 | F
53 | 教育庁 | 教育政策課 | 大野高等学校 | 2 | 定時制教棟 | ３年教室 5 | 埋込黒板灯1灯 | FL40 | 2 | 2 |  |  |  |  | 46 | その他 | 355日／年 | 3905 | 3905 | Q
53 | 教育庁 | 教育政策課 | 大野高等学校 | 2 | 定時制教棟 | ２年教室 6 | 埋込下面開放3灯 W310 ルーバー付 | FL40 | 12 | 36 |  |  |  |  | 46 | その他 | 355日／年 | 3905 | 3905 | F
53 | 教育庁 | 教育政策課 | 大野高等学校 | 2 | 定時制教棟 | ２年教室 6 | 埋込黒板灯1灯 | FL40 | 2 | 2 |  |  |  |  | 46 | その他 | 355日／年 | 3905 | 3905 | Q
53 | 教育庁 | 教育政策課 | 大野高等学校 | 2 | 定時制教棟 | コンピューター室 7 | 埋込下面開放2灯 W310 | FL40 | 16 | 32 |  |  |  |  | 46 | その他 | 355日／年 | 3905 | 3905 | F
53 | 教育庁 | 教育政策課 | 大野高等学校 | 2 | 定時制教棟 | 男女トイレ 8 | 逆富士1灯 SUS | FL40 | 4 | 4 |  |  |  | ○ | 46 | その他 | 355日／年 | 3905 | 3905 | CG
53 | 教育庁 | 教育政策課 | 大野高等学校 | 2 | 定時制教棟 | 男女トイレ 8 | 逆富士2灯 W220 SUS | FL20 | 2 | 4 |  |  |  | ○ | 22 | その他 | 355日／年 | 3905 | 3905 | CE
53 | 教育庁 | 教育政策課 | 大野高等学校 | 2 | 定時制教棟 | 男女トイレ 8 | ブラケット | FL40 | 2 | 2 |  |  |  |  | 46 | その他 | 355日／年 | 3905 | 3905 | O
53 | 教育庁 | 教育政策課 | 大野高等学校 | 2 | 定時制教棟 | 9廊下 9 | 逆富士1灯 | FL40 | 4 | 4 |  |  |  |  | 46 | その他 | 355日／年 | 3905 | 3905 | F
53 | 教育庁 | 教育政策課 | 大野高等学校 | 1 | 定時制教棟 | 階段 10 | 埋込スクエア3灯 □450 | FPL36 | 2 | 6 | ○ | 4.1 |  |  | 36 | その他 | 355日／年 | 3905 | 3905 | DG
53 | 教育庁 | 教育政策課 | 大野高等学校 | 1 | 定時制教棟 | 階段下倉庫 11 | 逆富士1灯 | FL40 | 1 | 1 |  |  |  |  | 46 | その他 | 355日／年 | 3905 | 3905 | F
53 | 教育庁 | 教育政策課 | 大野高等学校 | 1 | 定時制教棟 | 職員室 12 | 埋込下面開放2灯 W310 | FL40 | 18 | 36 |  |  |  |  | 46 | その他 | 355日／年 | 3905 | 3905 | F
53 | 教育庁 | 教育政策課 | 大野高等学校 | 1 | 定時制教棟 | 放送室 12 | 逆富士2灯 W230 | FL40 | 1 | 2 |  |  |  |  | 46 | その他 | 355日／年 | 3905 | 3905 | F
53 | 教育庁 | 教育政策課 | 大野高等学校 | 1 | 定時制教棟 | 印刷室 12 | 逆富士2灯 W230 | FL40 | 1 | 2 |  |  |  |  | 46 | その他 | 355日／年 | 3905 | 3905 | F
53 | 教育庁 | 教育政策課 | 大野高等学校 | 1 | 定時制教棟 | キッチン 12 | 手元灯 プルスイッチ付 コンセント付 | FL15 | 1 | 1 |  |  |  |  | 15 | その他 | 355日／年 | 3905 | 3905 | L
53 | 教育庁 | 教育政策課 | 大野高等学校 | 1 | 定時制教棟 | カウンセラー室 13 | 埋込下面開放2灯 W310 | FL40 | 3 | 6 |  |  |  |  | 46 | その他 | 355日／年 | 3905 | 3905 | F
53 | 教育庁 | 教育政策課 | 大野高等学校 | 1 | 定時制教棟 | カウンセラー室 13 | ミラー灯 | FL10 | 1 | 1 |  |  |  |  | 10 | その他 | 355日／年 | 3905 | 3905 | K
53 | 教育庁 | 教育政策課 | 大野高等学校 | 1 | 定時制教棟 | 保健室 14 | 逆富士2灯 W230 | FL40 | 12 | 24 |  |  |  |  | 46 | その他 | 355日／年 | 3905 | 3905 | F
53 | 教育庁 | 教育政策課 | 大野高等学校 | 1 | 定時制教棟 | 調理被服室 15 | 逆富士2灯 W230 | FL40 | 16 | 32 |  |  |  |  | 46 | その他 | 355日／年 | 3905 | 3905 | F
53 | 教育庁 | 教育政策課 | 大野高等学校 | 1 | 定時制教棟 | 調理被服室 15 | 直付黒板灯1灯 | FL40 | 2 | 2 |  |  |  |  | 46 | その他 | 355日／年 | 3905 | 3905 | Q
53 | 教育庁 | 教育政策課 | 大野高等学校 | 1 | 定時制教棟 | 理科室 16 | 逆富士2灯 W230 | FL40 | 8 | 16 |  |  |  |  | 46 | その他 | 355日／年 | 3905 | 3905 | F
53 | 教育庁 | 教育政策課 | 大野高等学校 | 1 | 定時制教棟 | 理科室 16 | 埋込黒板灯1灯 | FL40 | 2 | 2 |  |  |  |  | 46 | その他 | 355日／年 | 3905 | 3905 | Q
53 | 教育庁 | 教育政策課 | 大野高等学校 | 1 | 定時制教棟 | 男女トイレ 17 | 逆富士1灯 SUS | FL40 | 4 | 4 |  |  |  | ○ | 46 | その他 | 355日／年 | 3905 | 3905 | CG
53 | 教育庁 | 教育政策課 | 大野高等学校 | 1 | 定時制教棟 | 男女トイレ 17 | 逆富士2灯 W220 SUS | FL20 | 2 | 4 |  |  |  | ○ | 22 | その他 | 355日／年 | 3905 | 3905 | CE
53 | 教育庁 | 教育政策課 | 大野高等学校 | 1 | 定時制教棟 | 男女トイレ 17 | ブラケット | FL40 | 2 | 2 |  |  |  |  | 46 | その他 | 355日／年 | 3905 | 3905 | O
53 | 教育庁 | 教育政策課 | 大野高等学校 | 1 | 定時制教棟 | 18廊下 18 | 逆富士1灯 | FL40 | 2 | 2 |  |  |  |  | 46 | その他 | 355日／年 | 3905 | 3905 | F
53 | 教育庁 | 教育政策課 | 大野高等学校 | 1 | 定時制教棟 | 玄関 19 | 埋込スクエア3灯 □450 | FPL36 | 6 | 18 |  |  |  |  | 36 | その他 | 355日／年 | 3905 | 3905 | DG
53 | 教育庁 | 教育政策課 | 大野高等学校 | 1 | 定時制教棟 | 生徒会室 20 | 逆富士2灯 W230 | FL40 | 2 | 4 |  |  |  |  | 46 | その他 | 355日／年 | 3905 | 3905 | F
53 | 教育庁 | 教育政策課 | 大野高等学校 | 1 | 定時制教棟 | 男女更衣室 21 | 逆富士1灯 | FL40 | 2 | 2 |  |  |  |  | 46 | その他 | 355日／年 | 3905 | 3905 | F
53 | 教育庁 | 教育政策課 | 大野高等学校 | 1 | 定時制教棟 | 軒下 22 | 埋込スクエア3灯 □450 WP | FPL36 | 2 | 6 |  |  |  | ○ | 36 | その他 | 355日／年 | 3905 | 3905 | U
53 | 教育庁 | 教育政策課 | 大野高等学校 | 1 | 定時制教棟 | 軒下 22 | ダウンライト Φ250 WP | 水銀灯100W | 2 | 2 | ○ | 7 |  | ○ | 120 | その他 | 355日／年 | 3905 | 3905 | FY
54 | 教育庁 | 教育政策課 | 敦賀高等学校 | 1 | 本館 | 応接室 | 埋込スクエア3灯 □450 | FPL36 | 8 | 24 |  | 8 |  |  | 36 | 始業～就業（8:30～17:15） | 250 |  | 1937.5 | DG
54 | 教育庁 | 教育政策課 | 敦賀高等学校 | 1 | 本館 | 玄関 | 埋込スクエア3灯 □450 | FPL36 | 6 | 18 |  | 6 |  |  | 36 | 始業～就業（8:30～17:15） | 250 |  | 1937.5 | DG
54 | 教育庁 | 教育政策課 | 敦賀高等学校 | 1 | 本館 | 下足 | 埋込スクエア3灯 □450 | FPL36 | 2 | 6 |  | 2 |  |  | 36 | 始業～就業（8:30～17:15） | 250 |  | 1937.5 | DG
54 | 教育庁 | 教育政策課 | 敦賀高等学校 | 1 | 本館 | ロッカー | 逆富士1灯 W150 | Hf32 | 16 | 16 |  | 16 |  |  | 35 | 始業～就業（8:30～17:15） | 250 |  | 1937.5 | H
54 | 教育庁 | 教育政策課 | 敦賀高等学校 | 1 | 本館 | 校長室 | 埋込スクエア4灯 □600 | FHP45 | 4 | 16 |  | 4 |  |  | 45 | 始業～就業（8:30～17:15） | 250 |  | 1937.5 | DK
54 | 教育庁 | 教育政策課 | 敦賀高等学校 | 1 | 本館 | 校長室 | ブラケット | FL20 | 1 | 1 |  | 1 |  |  | 22 | 始業～就業（8:30～17:15） | 250 |  | 1937.5 | B
54 | 教育庁 | 教育政策課 | 敦賀高等学校 | 1 | 本館 | 事務室 | 埋込下面開放2灯 W190 | Hf32 | 12 | 24 |  | 12 |  |  | 35 | その他 |  | 4970 | 4970 | H
54 | 教育庁 | 教育政策課 | 敦賀高等学校 | 1 | 本館 | 小会議室 | 埋込スクエア4灯 □600 | FHP45 | 8 | 32 |  | 8 |  |  | 45 | 始業～就業（8:30～17:15） | 250 |  | 1937.5 | DK
54 | 教育庁 | 教育政策課 | 敦賀高等学校 | 1 | 本館 | 倉庫 | トラフ1灯 | Hf32 | 2 | 2 |  | 2 |  |  | 35 | 始業～就業（8:30～17:15） | 250 |  | 1937.5 | H
54 | 教育庁 | 教育政策課 | 敦賀高等学校 | 1 | 本館 | WC | ブラケット | HF32 | 1 | 1 |  | 1 |  |  | 35 | 始業～就業（8:30～17:15） | 250 |  | 1937.5 | P
54 | 教育庁 | 教育政策課 | 敦賀高等学校 | 1 | 本館 | WC | 逆富士1灯 W150 WP SUS | Hf32 | 2 | 2 |  | 2 |  | ○ | 35 | 始業～就業（8:30～17:15） | 250 |  | 1937.5 | CI
54 | 教育庁 | 教育政策課 | 敦賀高等学校 | 1 | 本館 | 階段 | 逆富士1灯 W150 非常灯兼用 | HF32 | 1 | 1 |  | 1 |  |  | 35 | 始業～就業（8:30～17:15） | 250 |  | 1937.5 | H
54 | 教育庁 | 教育政策課 | 敦賀高等学校 | 1 | 本館 | 階段 | 逆富士1灯 W150 | Hf32 | 1 | 1 |  | 1 |  |  | 35 | 始業～就業（8:30～17:15） | 250 |  | 1937.5 | H
54 | 教育庁 | 教育政策課 | 敦賀高等学校 | 1 | 本館 | WC | ブラケット | FL20 | 1 | 1 |  | 1 |  |  | 22 | 始業～就業（8:30～17:15） | 250 |  | 1937.5 | N
54 | 教育庁 | 教育政策課 | 敦賀高等学校 | 1 | 本館 | WC | 逆富士1灯 W150 WP SUS | Hf32 | 1 | 1 |  | 1 |  | ○ | 35 | 始業～就業（8:30～17:15） | 250 |  | 1937.5 | CI
54 | 教育庁 | 教育政策課 | 敦賀高等学校 | 1 | 本館 | 事務室前廊下 | 埋込スクエア3灯 □450 | FPL36 | 10 | 30 |  | 10 |  |  | 36 | その他 |  | 4970 | 4970 | DG
54 | 教育庁 | 教育政策課 | 敦賀高等学校 | 1 | 本館 | 151room | トラフ1灯 WP | Hf32 | 3 | 3 |  | 3 |  | ○ | 35 | 始業～就業（8:30～17:15） | 250 |  | 1937.5 | CP
54 | 教育庁 | 教育政策課 | 敦賀高等学校 | 1 | 本館 | 食品庫 | 逆富士1灯 W150 WP SUS | Hf32 | 2 | 2 |  | 2 |  | ○ | 35 | 始業～就業（8:30～17:15） | 250 |  | 1937.5 | CI
54 | 教育庁 | 教育政策課 | 敦賀高等学校 | 1 | 本館 | WC | ブラケット E26 電球色 | 白熱電球60形 | 1 | 1 |  | 1 |  |  | 54 | 始業～就業（8:30～17:15） | 250 |  | 1937.5 | AR
54 | 教育庁 | 教育政策課 | 敦賀高等学校 | 1 | 本館 | 休憩室 | 逆富士1灯 W150 | Hf32 | 2 | 2 |  | 2 |  |  | 35 | 始業～就業（8:30～17:15） | 250 |  | 1937.5 | H
54 | 教育庁 | 教育政策課 | 敦賀高等学校 | 1 | 本館 | 休憩室 | 逆富士1灯 W150 | FL20 | 1 | 1 |  | 1 |  |  | 22 | 始業～就業（8:30～17:15） | 250 |  | 1937.5 | B
54 | 教育庁 | 教育政策課 | 敦賀高等学校 | 1 | 本館 | 紙倉庫 | 逆富士1灯 W150 | Hf32 | 1 | 1 |  | 1 |  |  | 35 | 始業～就業（8:30～17:15） | 250 |  | 1937.5 | H
54 | 教育庁 | 教育政策課 | 敦賀高等学校 | 1 | 本館 | 多目的WC | 逆富士1灯 W150 | Hf32 | 1 | 1 |  | 1 |  |  | 35 | 始業～就業（8:30～17:15） | 250 |  | 1937.5 | H
54 | 教育庁 | 教育政策課 | 敦賀高等学校 | 1 | 本館 | コミュニティルーム | 埋込下面開放2灯 W220 | Hf32 | 24 | 48 |  | 24 |  |  | 35 | 始業～就業（8:30～17:15） | 250 |  | 1937.5 | H
54 | 教育庁 | 教育政策課 | 敦賀高等学校 | 1 | 本館 | コミュニティルーム前廊下 | 埋込スクエア3灯 □450 | FPL36 | 1 | 3 |  | 1 |  |  | 36 | 始業～就業（8:30～17:15） | 250 |  | 1937.5 | DG
54 | 教育庁 | 教育政策課 | 敦賀高等学校 | 1 | 本館 | コミュニティルーム前廊下 | 逆富士1灯 W150 非常灯兼用 | Hf32 | 3 | 3 |  | 3 |  |  | 35 | 始業～就業（8:30～17:15） | 250 |  | 1937.5 | H
54 | 教育庁 | 教育政策課 | 敦賀高等学校 | 1 | 本館 | コミュニティルーム前廊下 | 埋込下面開放1灯 W150 | Hf32 | 3 | 3 |  | 3 |  |  | 35 | 始業～就業（8:30～17:15） | 250 |  | 1937.5 | H
54 | 教育庁 | 教育政策課 | 敦賀高等学校 | 1 | 本館 | 昇降口 | シーリング WP | FCL30 | 4 | 4 |  | 4 |  | ○ | 30 | 始業～就業（8:30～17:15） | 250 |  | 1937.5 | EL
54 | 教育庁 | 教育政策課 | 敦賀高等学校 | 1 | 本館 | 昇降口 | 投光器 | HF400 | 1 | 1 |  | 1 |  | ○ | 415 | 始業～就業（8:30～17:15） | 250 |  | 1937.5 | GR
54 | 教育庁 | 教育政策課 | 敦賀高等学校 | 1 | 本館 | 昇降口 | 逆富士1灯 W150 | Hf32 | 8 | 8 |  | 8 |  |  | 35 | 始業～就業（8:30～17:15） | 250 |  | 1937.5 | H
54 | 教育庁 | 教育政策課 | 敦賀高等学校 | 1 | 本館 | 昇降口廊下 | 逆富士1灯 W150 | Hf32 | 4 | 4 |  | 4 |  |  | 35 | 始業～就業（8:30～17:15） | 250 |  | 1937.5 | H
54 | 教育庁 | 教育政策課 | 敦賀高等学校 | 1 | 本館 | 廊下 | 逆富士1灯 W150 | Hf32 | 2 | 2 |  | 2 |  |  | 35 | 始業～就業（8:30～17:15） | 250 |  | 1937.5 | H
54 | 教育庁 | 教育政策課 | 敦賀高等学校 | 1 | 本館 | 階段 | 逆富士1灯 W150 | Hf32 | 1 | 1 |  | 1 |  |  | 35 | 始業～就業（8:30～17:15） | 250 |  | 1937.5 | H
54 | 教育庁 | 教育政策課 | 敦賀高等学校 | 1 | 本館 | 階段 | 逆富士1灯 W150 | FL20 | 1 | 1 |  | 1 |  |  | 22 | 始業～就業（8:30～17:15） | 250 |  | 1937.5 | B
54 | 教育庁 | 教育政策課 | 敦賀高等学校 | 1 | 本館 | PC室 | 直付下面開放2灯 W250 | Hf32 | 12 | 24 |  | 12 |  |  | 35 | 始業～就業（8:30～17:15） | 250 |  | 1937.5 | H
54 | 教育庁 | 教育政策課 | 敦賀高等学校 | 1 | 本館 | PC室 | 直付黒板灯1灯 | HF32 | 2 | 2 |  | 2 |  |  | 35 | 始業～就業（8:30～17:15） | 250 |  | 1937.5 | R
54 | 教育庁 | 教育政策課 | 敦賀高等学校 | 1 | 本館 | CR（定時制1年） | 直付下面開放2灯 W250 | Hf32 | 8 | 16 |  | 8 |  |  | 35 | 始業～就業（8:30～17:15） | 250 |  | 1937.5 | H
54 | 教育庁 | 教育政策課 | 敦賀高等学校 | 1 | 本館 | CR（定時制1年） | 直付黒板灯1灯 | HF32 | 2 | 2 |  | 2 |  |  | 35 | 始業～就業（8:30～17:15） | 250 |  | 1937.5 | R
54 | 教育庁 | 教育政策課 | 敦賀高等学校 | 1 | 本館 | CR（定時制2年） | 直付下面開放2灯 W250 | Hf32 | 8 | 16 |  | 8 |  |  | 35 | 始業～就業（8:30～17:15） | 250 |  | 1937.5 | H
54 | 教育庁 | 教育政策課 | 敦賀高等学校 | 1 | 本館 | CR（定時制2年） | 直付黒板灯1灯 | HF32 | 2 | 2 |  | 2 |  |  | 35 | 始業～就業（8:30～17:15） | 250 |  | 1937.5 | R
54 | 教育庁 | 教育政策課 | 敦賀高等学校 | 1 | 本館 | CR（定時制3年） | 直付下面開放2灯 W250 | Hf32 | 8 | 16 |  | 8 |  |  | 35 | 始業～就業（8:30～17:15） | 250 |  | 1937.5 | H
54 | 教育庁 | 教育政策課 | 敦賀高等学校 | 1 | 本館 | CR（定時制3年） | 直付黒板灯1灯 | HF32 | 2 | 2 |  | 2 |  |  | 35 | 始業～就業（8:30～17:15） | 250 |  | 1937.5 | R
54 | 教育庁 | 教育政策課 | 敦賀高等学校 | 1 | 本館 | CR（定時制4年） | 直付下面開放2灯 W250 | Hf32 | 8 | 16 |  | 8 |  |  | 35 | 始業～就業（8:30～17:15） | 250 |  | 1937.5 | H
54 | 教育庁 | 教育政策課 | 敦賀高等学校 | 1 | 本館 | CR（定時制4年） | 直付黒板灯1灯 | HF32 | 2 | 2 |  | 2 |  |  | 35 | 始業～就業（8:30～17:15） | 250 |  | 1937.5 | R
54 | 教育庁 | 教育政策課 | 敦賀高等学校 | 1 | 本館 | 図書室 | 逆富士1灯 W150 | Hf32 | 6 | 6 |  | 6 |  |  | 35 | 始業～就業（8:30～17:15） | 250 |  | 1937.5 | H
54 | 教育庁 | 教育政策課 | 敦賀高等学校 | 1 | 本館 | 保健室 | 直付下面開放2灯 W250 | Hf32 | 6 | 12 |  | 6 |  |  | 35 | 始業～就業（8:30～17:15） | 250 |  | 1937.5 | H
54 | 教育庁 | 教育政策課 | 敦賀高等学校 | 1 | 本館 | 階段 | 逆富士1灯 W150 | Hf32 | 1 | 1 |  | 1 |  |  | 35 | 始業～就業（8:30～17:15） | 250 |  | 1937.5 | H
54 | 教育庁 | 教育政策課 | 敦賀高等学校 | 1 | 本館 | 階段 | 逆富士1灯 W150 | FL20 | 1 | 1 |  | 1 |  |  | 22 | 始業～就業（8:30～17:15） | 250 |  | 1937.5 | B
54 | 教育庁 | 教育政策課 | 敦賀高等学校 | 1 | 本館 | WC | 逆富士2灯 W230 | Hf16 | 2 | 4 |  | 2 |  |  | 19 | 始業～就業（8:30～17:15） | 250 |  | 1937.5 | A
54 | 教育庁 | 教育政策課 | 敦賀高等学校 | 1 | 本館 | WC | ブラケット | HF32 | 2 | 2 |  | 2 |  |  | 35 | 始業～就業（8:30～17:15） | 250 |  | 1937.5 | P
54 | 教育庁 | 教育政策課 | 敦賀高等学校 | 1 | 本館 | WC | トラフ1灯 WP | Hf32 | 3 | 3 |  | 4 |  | ○ | 35 | 始業～就業（8:30～17:15） | 250 |  | 1937.5 | CP
54 | 教育庁 | 教育政策課 | 敦賀高等学校 | 1 | 本館 | 教室前廊下 | 逆富士2灯 W230 | Hf16 | 7 | 14 |  | 7 |  |  | 19 | 始業～就業（8:30～17:15） | 250 |  | 1937.5 | A
54 | 教育庁 | 教育政策課 | 敦賀高等学校 | 1 | 本館 | 校務員室 | 逆富士2灯 W230 | Hf32 | 4 | 8 |  | 4 |  |  | 35 | 始業～就業（8:30～17:15） | 250 |  | 1937.5 | H
54 | 教育庁 | 教育政策課 | 敦賀高等学校 | 1 | 本館 | 作業室 | シーリング5灯 □650 | FL20 | 1 | 5 |  | 1 |  |  | 22 | 始業～就業（8:30～17:15） | 250 |  | 1937.5 | B
54 | 教育庁 | 教育政策課 | 敦賀高等学校 | 1 | 本館 | 休憩室 | 逆富士2灯 W230 | Hf32 | 3 | 6 |  | 3 |  |  | 35 | 始業～就業（8:30～17:15） | 250 |  | 1937.5 | H
54 | 教育庁 | 教育政策課 | 敦賀高等学校 | 1 | 本館 | 小会議室 | 直付下面開放2灯 W250 | Hf32 | 4 | 8 |  | 4 |  |  | 35 | 始業～就業（8:30～17:15） | 250 |  | 1937.5 | H
54 | 教育庁 | 教育政策課 | 敦賀高等学校 | 1 | 本館 | 事務室 | 直付下面開放2灯 W250 | Hf32 | 4 | 8 |  | 4 |  |  | 35 | 始業～就業（8:30～17:15） | 250 |  | 1937.5 | H
54 | 教育庁 | 教育政策課 | 敦賀高等学校 | 1 | 本館 | 職員室 | 直付下面開放2灯 W250 | Hf32 | 12 | 24 |  | 12 |  |  | 35 | 始業～就業（8:30～17:15） | 250 |  | 1937.5 | H
54 | 教育庁 | 教育政策課 | 敦賀高等学校 | 1 | 本館 | 玄関 | 逆富士2灯 W230 | Hf32 | 4 | 8 |  | 4 |  |  | 35 | 始業～就業（8:30～17:15） | 250 |  | 1937.5 | H
54 | 教育庁 | 教育政策課 | 敦賀高等学校 | 1 | 本館 | 玄関 | シーリング WP | FCL30 | 2 | 2 |  | 2 |  | ○ | 30 | 始業～就業（8:30～17:15） | 250 |  | 1937.5 | EL
54 | 教育庁 | 教育政策課 | 敦賀高等学校 | 1 | 本館 | 職員室前廊下 | 逆富士2灯 W230 | Hf16 | 4 | 8 |  | 4 |  |  | 19 | 始業～就業（8:30～17:15） | 250 |  | 1937.5 | A
54 | 教育庁 | 教育政策課 | 敦賀高等学校 | 1 | 本館 | 渡り廊下 | 逆富士2灯 W230 | Hf16 | 4 | 8 |  | 4 |  |  | 19 | 始業～就業（8:30～17:15） | 250 |  | 1937.5 | A
54 | 教育庁 | 教育政策課 | 敦賀高等学校 | 1 | 本館 | 渡り廊下 | 逆富士2灯 W230 WP SUS | FL20 | 2 | 4 |  | 2 |  | ○ | 22 | 始業～就業（8:30～17:15） | 250 |  | 1937.5 | CE
54 | 教育庁 | 教育政策課 | 敦賀高等学校 | 1 | 本館 | 購買 | 直付下面開放2灯 W250 | Hf32 | 9 | 18 |  | 9 |  |  | 35 | 始業～就業（8:30～17:15） | 250 |  | 1937.5 | H
54 | 教育庁 | 教育政策課 | 敦賀高等学校 | 1 | 本館 | 事務室 | 直付下面開放2灯 W250 | Hf32 | 4 | 8 |  | 4 |  |  | 35 | 始業～就業（8:30～17:15） | 250 |  | 1937.5 | H
54 | 教育庁 | 教育政策課 | 敦賀高等学校 | 1 | 本館 | 倉庫 | 逆富士1灯 W150 非常灯兼用 | HF32 | 2 | 2 |  | 2 |  |  | 35 | 始業～就業（8:30～17:15） | 250 |  | 1937.5 | H
54 | 教育庁 | 教育政策課 | 敦賀高等学校 | 1 | 本館 | 倉庫 | 逆富士2灯 W230 | Hf32 | 4 | 8 |  | 4 |  |  | 35 | 始業～就業（8:30～17:15） | 250 |  | 1937.5 | H
54 | 教育庁 | 教育政策課 | 敦賀高等学校 | 1 | 本館 | 階段 | ブラケット | FL20 | 1 | 1 |  | 1 |  |  | 22 | 始業～就業（8:30～17:15） | 250 |  | 1937.5 | N
54 | 教育庁 | 教育政策課 | 敦賀高等学校 | 1 | 本館 | 階段 | 逆富士1灯 W150 | Hf32 | 1 | 1 |  | 1 |  |  | 35 | 始業～就業（8:30～17:15） | 250 |  | 1937.5 | H
54 | 教育庁 | 教育政策課 | 敦賀高等学校 | 1 | 本館 | 廊下 | 逆富士2灯 W230 | Hf16 | 5 | 10 |  | 5 |  |  | 19 | 始業～就業（8:30～17:15） | 250 |  | 1937.5 | A
54 | 教育庁 | 教育政策課 | 敦賀高等学校 | 1 | 本館 | 調理室 | 直付下面開放2灯 W250 | Hf32 | 24 | 48 |  | 24 |  |  | 35 | 始業～就業（8:30～17:15） | 250 |  | 1937.5 | H
54 | 教育庁 | 教育政策課 | 敦賀高等学校 | 1 | 本館 | 調理室 | 直付黒板灯1灯 | HF32 | 2 | 2 |  | 2 |  |  | 35 | 始業～就業（8:30～17:15） | 250 |  | 1937.5 | R
54 | 教育庁 | 教育政策課 | 敦賀高等学校 | 1 | 本館 | 準備室 | 直付下面開放2灯 W250 | Hf32 | 9 | 18 |  | 9 |  |  | 35 | 始業～就業（8:30～17:15） | 250 |  | 1937.5 | H
54 | 教育庁 | 教育政策課 | 敦賀高等学校 | 1 | 本館 | 仮縫室 | 直付下面開放2灯 W250 | Hf32 | 3 | 6 |  | 3 |  |  | 35 | 始業～就業（8:30～17:15） | 250 |  | 1937.5 | H
54 | 教育庁 | 教育政策課 | 敦賀高等学校 | 1 | 本館 | 被服室 | 直付下面開放2灯 W250 | Hf32 | 23 | 46 |  | 23 |  |  | 35 | 始業～就業（8:30～17:15） | 250 |  | 1937.5 | H
54 | 教育庁 | 教育政策課 | 敦賀高等学校 | 1 | 本館 | 被服室 | 直付黒板灯1灯 | HF32 | 2 | 2 |  | 2 |  |  | 35 | 始業～就業（8:30～17:15） | 250 |  | 1937.5 | R
54 | 教育庁 | 教育政策課 | 敦賀高等学校 | 1 | 本館 | 調理室前廊下 | 逆富士2灯 W230 | Hf16 | 5 | 10 |  | 5 |  |  | 19 | 始業～就業（8:30～17:15） | 250 |  | 1937.5 | A
54 | 教育庁 | 教育政策課 | 敦賀高等学校 | 1 | 本館 | 被服室前廊下 | 逆富士2灯 W230 | Hf16 | 3 | 6 |  | 3 |  |  | 19 | 始業～就業（8:30～17:15） | 250 |  | 1937.5 | A
54 | 教育庁 | 教育政策課 | 敦賀高等学校 | 1 | 本館 | 礼法室 | ブラケット E26 電球色 | 白熱電球60形 | 2 | 2 |  | 2 |  |  | 54 | 始業～就業（8:30～17:15） | 250 |  | 1937.5 | AR
54 | 教育庁 | 教育政策課 | 敦賀高等学校 | 1 | 本館 | 礼法室 | シーリング | FCL30 | 2 | 2 |  | 2 |  |  | 30 | 始業～就業（8:30～17:15） | 250 |  | 1937.5 | AL
54 | 教育庁 | 教育政策課 | 敦賀高等学校 | 1 | 本館 | 礼法室 | 和風シーリング | FCL30 | 2 | 2 |  | 2 |  |  |  | 始業～就業（8:30～17:15） | 250 |  | 1937.5 | -
54 | 教育庁 | 教育政策課 | 敦賀高等学校 | 1 | 本館 | 礼法室 | トラフ1灯 電球色 | FL20 | 1 | 1 |  | 1 |  |  | 22 | 始業～就業（8:30～17:15） | 250 |  | 1937.5 | B
54 | 教育庁 | 教育政策課 | 敦賀高等学校 | 1 | 本館 | 礼法室前 | 逆富士2灯 W230 | Hf16 | 2 | 4 |  | 2 |  |  | 19 | 始業～就業（8:30～17:15） | 250 |  | 1937.5 | A
54 | 教育庁 | 教育政策課 | 敦賀高等学校 | 1 | 本館 | 保健室 | 直付黒板灯1灯 | HF32 | 2 | 2 |  | 2 |  |  | 35 | 始業～就業（8:30～17:15） | 250 |  | 1937.5 | R
54 | 教育庁 | 教育政策課 | 敦賀高等学校 | 1 | 本館 | 保健室 | 直付下面開放2灯 W250 | Hf32 | 21 | 42 |  | 21 |  |  | 35 | 始業～就業（8:30～17:15） | 250 |  | 1937.5 | H
54 | 教育庁 | 教育政策課 | 敦賀高等学校 | 1 | 本館 | 地学準備室 | 直付下面開放2灯 W250 | Hf32 | 6 | 12 |  | 6 |  |  | 35 | 始業～就業（8:30～17:15） | 250 |  | 1937.5 | H
54 | 教育庁 | 教育政策課 | 敦賀高等学校 | 1 | 本館 | 倉庫 | 逆富士1灯 W150 | Hf32 | 2 | 2 |  | 2 |  |  | 35 | 始業～就業（8:30～17:15） | 250 |  | 1937.5 | H
54 | 教育庁 | 教育政策課 | 敦賀高等学校 | 1 | 本館 | 保健室前 | 逆富士2灯 W230 | Hf16 | 4 | 8 |  | 4 |  |  | 19 | 始業～就業（8:30～17:15） | 250 |  | 1937.5 | A
54 | 教育庁 | 教育政策課 | 敦賀高等学校 | 1 | 本館 | 階段 | ブラケット | FL20 | 1 | 1 |  | 1 |  |  | 22 | 始業～就業（8:30～17:15） | 250 |  | 1937.5 | N
54 | 教育庁 | 教育政策課 | 敦賀高等学校 | 1 | 本館 | 階段 | 逆富士1灯 W150 | Hf32 | 1 | 1 |  | 1 |  |  | 35 | 始業～就業（8:30～17:15） | 250 |  | 1937.5 | H
54 | 教育庁 | 教育政策課 | 敦賀高等学校 | 1 | 本館 | WC | 逆富士1灯 W150 | Hf32 | 4 | 4 |  | 4 |  |  | 35 | 始業～就業（8:30～17:15） | 250 |  | 1937.5 | H
54 | 教育庁 | 教育政策課 | 敦賀高等学校 | 1 | 本館 | WC | ブラケット | HF32 | 2 | 2 |  | 2 |  |  | 35 | 始業～就業（8:30～17:15） | 250 |  | 1937.5 | P
54 | 教育庁 | 教育政策課 | 敦賀高等学校 | 1 | 本館 | 薬品室 | 逆富士1灯 W150 | FL20 | 2 | 2 |  | 2 |  |  | 22 | 始業～就業（8:30～17:15） | 250 |  | 1937.5 | B
54 | 教育庁 | 教育政策課 | 敦賀高等学校 | 1 | 本館 | 薬品室 | 直付下面開放2灯 W250 | Hf32 | 5 | 10 |  | 5 |  |  | 35 | 始業～就業（8:30～17:15） | 250 |  | 1937.5 | H
54 | 教育庁 | 教育政策課 | 敦賀高等学校 | 1 | 本館 | 準備室 | 直付下面開放2灯 W250 | Hf32 | 6 | 12 |  | 6 |  |  | 35 | 始業～就業（8:30～17:15） | 250 |  | 1937.5 | H
54 | 教育庁 | 教育政策課 | 敦賀高等学校 | 1 | 本館 | 生物室 | 直付下面開放2灯 W250 | Hf32 | 21 | 42 |  | 21 |  |  | 35 | 始業～就業（8:30～17:15） | 250 |  | 1937.5 | H
54 | 教育庁 | 教育政策課 | 敦賀高等学校 | 1 | 本館 | 生物室 | 直付黒板灯1灯 | HF32 | 2 | 2 |  | 2 |  |  | 35 | 始業～就業（8:30～17:15） | 250 |  | 1937.5 | R
54 | 教育庁 | 教育政策課 | 敦賀高等学校 | 1 | 本館 | 生物室前廊下 | 逆富士2灯 W230 | Hf16 | 7 | 14 |  | 7 |  |  | 19 | 始業～就業（8:30～17:15） | 250 |  | 1937.5 | A
54 | 教育庁 | 教育政策課 | 敦賀高等学校 | 1 | 本館 | 廊下 | 逆富士1灯 W150 非常灯兼用 | FL20 | 2 | 2 |  | 2 |  |  | 22 | 始業～就業（8:30～17:15） | 250 |  | 1937.5 | B
54 | 教育庁 | 教育政策課 | 敦賀高等学校 | 1 | 本館 | 廊下 | 逆富士2灯 W230 | Hf16 | 3 | 6 |  | 3 |  |  | 19 | 始業～就業（8:30～17:15） | 250 |  | 1937.5 | A
54 | 教育庁 | 教育政策課 | 敦賀高等学校 | 1 | 本館 | 第3PC室 | 直付黒板灯1灯 | HF32 | 2 | 2 |  | 2 |  |  | 35 | 始業～就業（8:30～17:15） | 250 |  | 1937.5 | R
54 | 教育庁 | 教育政策課 | 敦賀高等学校 | 1 | 本館 | 第3PC室 | 直付下面開放2灯 W250 | Hf32 | 21 | 42 |  | 21 |  |  | 35 | 始業～就業（8:30～17:15） | 250 |  | 1937.5 | H
54 | 教育庁 | 教育政策課 | 敦賀高等学校 | 1 | 本館 | 準備室 | 逆富士2灯 W230 | Hf32 | 8 | 16 |  | 8 |  |  | 35 | 始業～就業（8:30～17:15） | 250 |  | 1937.5 | H
54 | 教育庁 | 教育政策課 | 敦賀高等学校 | 1 | 本館 | 準備室 | 直付黒板灯1灯 | HF32 | 2 | 2 |  | 2 |  |  | 35 | 始業～就業（8:30～17:15） | 250 |  | 1937.5 | R
54 | 教育庁 | 教育政策課 | 敦賀高等学校 | 1 | 本館 | 第3PC室前廊下 | 逆富士1灯 W150 | Hf16 | 3 | 3 |  | 3 |  |  | 19 | 始業～就業（8:30～17:15） | 250 |  | 1937.5 | A
54 | 教育庁 | 教育政策課 | 敦賀高等学校 | 1 | 本館 | 階段 | 逆富士1灯 W150 非常灯兼用 | FL20 | 1 | 1 |  | 1 |  |  | 22 | 始業～就業（8:30～17:15） | 250 |  | 1937.5 | B
54 | 教育庁 | 教育政策課 | 敦賀高等学校 | 1 | 本館 | 階段 | ブラケット | FL20 | 1 | 1 |  | 1 |  |  | 22 | 始業～就業（8:30～17:15） | 250 |  | 1937.5 | N
54 | 教育庁 | 教育政策課 | 敦賀高等学校 | 1 | 本館 | WC | 逆富士1灯 W150 | Hf32 | 6 | 6 |  | 6 |  |  | 35 | 始業～就業（8:30～17:15） | 250 |  | 1937.5 | H
54 | 教育庁 | 教育政策課 | 敦賀高等学校 | 1 | 本館 | CR1-1 | 逆富士2灯 W230 | Hf32 | 8 | 16 |  | 8 |  |  | 35 | 始業～就業（8:30～17:15） | 250 |  | 1937.5 | H
54 | 教育庁 | 教育政策課 | 敦賀高等学校 | 1 | 本館 | CR1-1 | 直付黒板灯1灯 | HF32 | 2 | 2 |  | 2 |  |  | 35 | 始業～就業（8:30～17:15） | 250 |  | 1937.5 | R
54 | 教育庁 | 教育政策課 | 敦賀高等学校 | 1 | 本館 | CR1-2 | 逆富士2灯 W230 | Hf32 | 8 | 16 |  | 8 |  |  | 35 | 始業～就業（8:30～17:15） | 250 |  | 1937.5 | H
54 | 教育庁 | 教育政策課 | 敦賀高等学校 | 1 | 本館 | CR1-2 | 直付黒板灯1灯 | HF32 | 2 | 2 |  | 2 |  |  | 35 | 始業～就業（8:30～17:15） | 250 |  | 1937.5 | R
54 | 教育庁 | 教育政策課 | 敦賀高等学校 | 1 | 本館 | CR1-3 | 逆富士2灯 W230 | Hf32 | 8 | 16 |  | 8 |  |  | 35 | 始業～就業（8:30～17:15） | 250 |  | 1937.5 | H
54 | 教育庁 | 教育政策課 | 敦賀高等学校 | 1 | 本館 | CR1-3 | 直付黒板灯1灯 | HF32 | 2 | 2 |  | 2 |  |  | 35 | 始業～就業（8:30～17:15） | 250 |  | 1937.5 | R
54 | 教育庁 | 教育政策課 | 敦賀高等学校 | 1 | 本館 | CR1-4 | 逆富士2灯 W230 | Hf32 | 8 | 16 |  | 8 |  |  | 35 | 始業～就業（8:30～17:15） | 250 |  | 1937.5 | H
54 | 教育庁 | 教育政策課 | 敦賀高等学校 | 1 | 本館 | CR1-4 | 直付黒板灯1灯 | HF32 | 2 | 2 |  | 2 |  |  | 35 | 始業～就業（8:30～17:15） | 250 |  | 1937.5 | R
54 | 教育庁 | 教育政策課 | 敦賀高等学校 | 1 | 本館 | 教室前廊下 | 逆富士1灯 W150 | Hf16 | 5 | 5 |  | 5 |  |  | 19 | 始業～就業（8:30～17:15） | 250 |  | 1937.5 | A
54 | 教育庁 | 教育政策課 | 敦賀高等学校 | 1 | 本館 | 階段 | 逆富士1灯 W150 非常灯兼用 | FL20 | 1 | 1 |  | 1 |  |  | 22 | 始業～就業（8:30～17:15） | 250 |  | 1937.5 | B
54 | 教育庁 | 教育政策課 | 敦賀高等学校 | 1 | 本館 | 1年職員室 | 逆富士2灯 W230 | Hf32 | 8 | 16 |  | 8 |  |  | 35 | 始業～就業（8:30～17:15） | 250 |  | 1937.5 | H
54 | 教育庁 | 教育政策課 | 敦賀高等学校 | 1 | 本館 | 1年職員室前廊下 | 逆富士1灯 W150 | Hf16 | 1 | 1 |  | 1 |  |  | 19 | 始業～就業（8:30～17:15） | 250 |  | 1937.5 | A
54 | 教育庁 | 教育政策課 | 敦賀高等学校 | 1 | 本館 | クラブ室 | 逆富士2灯 W230 WP SUS | FLR40 | 4 | 8 |  | 4 |  | ○ | 42 | 始業～就業（8:30～17:15） | 250 |  | 1937.5 | CL
54 | 教育庁 | 教育政策課 | 敦賀高等学校 | 1 | 本館 | 生徒相談室 | 逆富士2灯 W230 | Hf32 | 4 | 8 |  | 4 |  |  | 35 | 始業～就業（8:30～17:15） | 250 |  | 1937.5 | H
54 | 教育庁 | 教育政策課 | 敦賀高等学校 | 1 | 本館 | 生徒相談室 | 逆富士2灯 W230 | Hf32 | 4 | 8 |  | 4 |  |  | 35 | 始業～就業（8:30～17:15） | 250 |  | 1937.5 | H
54 | 教育庁 | 教育政策課 | 敦賀高等学校 | 1 | 本館 | 生徒相談室前廊下 | 逆富士2灯 W230 | Hf16 | 1 | 2 |  | 1 |  |  | 19 | 始業～就業（8:30～17:15） | 250 |  | 1937.5 | A
54 | 教育庁 | 教育政策課 | 敦賀高等学校 | 1 | 本館 | 生徒相談室前廊下 | 逆富士1灯 W150 非常灯兼用 | FL20 | 1 | 1 |  | 1 |  |  | 22 | 始業～就業（8:30～17:15） | 250 |  | 1937.5 | B
54 | 教育庁 | 教育政策課 | 敦賀高等学校 | 1 | 本館 | 生徒相談室前廊下 | 逆富士1灯 W150 | FL20 | 1 | 1 |  | 1 |  |  | 22 | 始業～就業（8:30～17:15） | 250 |  | 1937.5 | B
54 | 教育庁 | 教育政策課 | 敦賀高等学校 | 2 | 本館 | 職員室 | 埋込下面開放2灯 W190 | Hf32 | 21 | 42 |  | 21 |  |  | 35 | その他 |  | 4970 | 4970 | H
54 | 教育庁 | 教育政策課 | 敦賀高等学校 | 2 | 本館 | 前室 | 埋込下面開放1灯 W150 | Hf32 | 1 | 1 |  | 1 |  |  | 35 | 始業～就業（8:30～17:15） | 250 |  | 1937.5 | H
54 | 教育庁 | 教育政策課 | 敦賀高等学校 | 2 | 本館 | 印刷室 | 埋込下面開放2灯 W220 | Hf32 | 4 | 8 |  | 4 |  |  | 35 | 始業～就業（8:30～17:15） | 250 |  | 1937.5 | H
54 | 教育庁 | 教育政策課 | 敦賀高等学校 | 2 | 本館 | 倉庫 | 逆富士1灯 W150 | Hf32 | 2 | 2 |  | 2 |  |  | 35 | 始業～就業（8:30～17:15） | 250 |  | 1937.5 | H
54 | 教育庁 | 教育政策課 | 敦賀高等学校 | 2 | 本館 | WC | ブラケット | HF32 | 2 | 2 |  | 2 |  |  | 35 | 始業～就業（8:30～17:15） | 250 |  | 1937.5 | P
54 | 教育庁 | 教育政策課 | 敦賀高等学校 | 2 | 本館 | WC | 逆富士1灯 W150 WP SUS | Hf32 | 4 | 4 |  | 4 |  | ○ | 35 | 始業～就業（8:30～17:15） | 250 |  | 1937.5 | CI
54 | 教育庁 | 教育政策課 | 敦賀高等学校 | 2 | 本館 | 階段 | 逆富士1灯 W150 | Hf32 | 1 | 1 |  | 1 |  |  | 35 | 始業～就業（8:30～17:15） | 250 |  | 1937.5 | H
54 | 教育庁 | 教育政策課 | 敦賀高等学校 | 2 | 本館 | 階段 | 逆富士1灯 W150 非常灯兼用 | HF32 | 1 | 1 |  | 1 |  |  | 35 | 始業～就業（8:30～17:15） | 250 |  | 1937.5 | H
54 | 教育庁 | 教育政策課 | 敦賀高等学校 | 2 | 本館 | 職員室前廊下 | 埋込下面開放1灯 W150 | Hf32 | 4 | 4 |  | 4 |  |  | 35 | 始業～就業（8:30～17:15） | 250 |  | 1937.5 | H
54 | 教育庁 | 教育政策課 | 敦賀高等学校 | 2 | 本館 | 図書室 | 埋込下面開放2灯 W220 | Hf32 | 8 | 16 |  | 8 |  |  | 35 | 始業～就業（8:30～17:15） | 250 |  | 1937.5 | H
54 | 教育庁 | 教育政策課 | 敦賀高等学校 | 2 | 本館 | 図書室 | 埋込下面開放1灯 W150 | Hf32 | 29 | 29 |  | 29 |  |  | 35 | 始業～就業（8:30～17:15） | 250 |  | 1937.5 | H
54 | 教育庁 | 教育政策課 | 敦賀高等学校 | 2 | 本館 | 図書室 | 直付下面開放2灯 W250 | Hf32 | 9 | 18 |  | 9 |  |  | 35 | 始業～就業（8:30～17:15） | 250 |  | 1937.5 | H
54 | 教育庁 | 教育政策課 | 敦賀高等学校 | 2 | 本館 | 準備室 | 埋込下面開放2灯 W220 | Hf32 | 8 | 16 |  | 8 |  |  | 35 | 始業～就業（8:30～17:15） | 250 |  | 1937.5 | H
54 | 教育庁 | 教育政策課 | 敦賀高等学校 | 2 | 本館 | 書庫 | 逆富士2灯 W230 | Hf32 | 3 | 6 |  | 3 |  |  | 35 | 始業～就業（8:30～17:15） | 250 |  | 1937.5 | H
54 | 教育庁 | 教育政策課 | 敦賀高等学校 | 2 | 本館 | 図書室前廊下 | 埋込下面開放1灯 W150 | Hf32 | 3 | 3 |  | 3 |  |  | 35 | 始業～就業（8:30～17:15） | 250 |  | 1937.5 | H
54 | 教育庁 | 教育政策課 | 敦賀高等学校 | 2 | 本館 | 図書室前廊下 | 逆富士1灯 W150 非常灯兼用 | Hf32 | 3 | 3 |  | 3 |  |  | 35 | 始業～就業（8:30～17:15） | 250 |  | 1937.5 | H
54 | 教育庁 | 教育政策課 | 敦賀高等学校 | 2 | 本館 | 多目的室 | 直付下面開放2灯 W250 | Hf32 | 2 | 4 |  | 2 |  |  | 35 | 始業～就業（8:30～17:15） | 250 |  | 1937.5 | H
54 | 教育庁 | 教育政策課 | 敦賀高等学校 | 2 | 本館 | 小会議室 | 直付下面開放2灯 W250 | Hf32 | 4 | 8 |  | 4 |  |  | 35 | 始業～就業（8:30～17:15） | 250 |  | 1937.5 | H
54 | 教育庁 | 教育政策課 | 敦賀高等学校 | 2 | 本館 | 3年職員室 | 直付下面開放2灯 W250 | Hf32 | 12 | 24 |  | 12 |  |  | 35 | 始業～就業（8:30～17:15） | 250 |  | 1937.5 | H
54 | 教育庁 | 教育政策課 | 敦賀高等学校 | 2 | 本館 | 資料室 | 直付下面開放2灯 W250 | Hf32 | 4 | 8 |  | 4 |  |  | 35 | 始業～就業（8:30～17:15） | 250 |  | 1937.5 | H
54 | 教育庁 | 教育政策課 | 敦賀高等学校 | 2 | 本館 | 廊下 | 逆富士1灯 W150 | Hf32 | 3 | 3 |  | 3 |  |  | 35 | 始業～就業（8:30～17:15） | 250 |  | 1937.5 | H
54 | 教育庁 | 教育政策課 | 敦賀高等学校 | 2 | 本館 | 階段 | 逆富士1灯 W150 | Hf32 | 2 | 2 |  | 2 |  |  | 35 | 始業～就業（8:30～17:15） | 250 |  | 1937.5 | H
54 | 教育庁 | 教育政策課 | 敦賀高等学校 | 2 | 本館 | CR3-1 | 直付下面開放2灯 W250 | Hf32 | 8 | 16 |  | 8 |  |  | 35 | 始業～就業（8:30～17:15） | 250 |  | 1937.5 | H
54 | 教育庁 | 教育政策課 | 敦賀高等学校 | 2 | 本館 | CR3-1 | 直付黒板灯1灯 | HF32 | 2 | 2 |  | 2 |  |  | 35 | 始業～就業（8:30～17:15） | 250 |  | 1937.5 | R
54 | 教育庁 | 教育政策課 | 敦賀高等学校 | 2 | 本館 | CR3-2 | 直付下面開放2灯 W250 | Hf32 | 8 | 16 |  | 8 |  |  | 35 | 始業～就業（8:30～17:15） | 250 |  | 1937.5 | H
54 | 教育庁 | 教育政策課 | 敦賀高等学校 | 2 | 本館 | CR3-2 | 直付黒板灯1灯 | HF32 | 2 | 2 |  | 2 |  |  | 35 | 始業～就業（8:30～17:15） | 250 |  | 1937.5 | R
54 | 教育庁 | 教育政策課 | 敦賀高等学校 | 2 | 本館 | CR3-3 | 直付下面開放2灯 W250 | Hf32 | 8 | 16 |  | 8 |  |  | 35 | 始業～就業（8:30～17:15） | 250 |  | 1937.5 | H
54 | 教育庁 | 教育政策課 | 敦賀高等学校 | 2 | 本館 | CR3-3 | 直付黒板灯1灯 | HF32 | 2 | 2 |  | 2 |  |  | 35 | 始業～就業（8:30～17:15） | 250 |  | 1937.5 | R
54 | 教育庁 | 教育政策課 | 敦賀高等学校 | 2 | 本館 | CR3-4 | 直付下面開放2灯 W250 | Hf32 | 8 | 16 |  | 8 |  |  | 35 | 始業～就業（8:30～17:15） | 250 |  | 1937.5 | H
54 | 教育庁 | 教育政策課 | 敦賀高等学校 | 2 | 本館 | CR3-4 | 直付黒板灯1灯 | HF32 | 2 | 2 |  | 2 |  |  | 35 | 始業～就業（8:30～17:15） | 250 |  | 1937.5 | R
54 | 教育庁 | 教育政策課 | 敦賀高等学校 | 2 | 本館 | CR3-5 | 直付下面開放2灯 W250 | Hf32 | 8 | 16 |  | 8 |  |  | 35 | 始業～就業（8:30～17:15） | 250 |  | 1937.5 | H
54 | 教育庁 | 教育政策課 | 敦賀高等学校 | 2 | 本館 | CR3-5 | 直付黒板灯1灯 | HF32 | 2 | 2 |  | 2 |  |  | 35 | 始業～就業（8:30～17:15） | 250 |  | 1937.5 | R
54 | 教育庁 | 教育政策課 | 敦賀高等学校 | 2 | 本館 | CR3-6 | 直付下面開放2灯 W250 | Hf32 | 8 | 16 |  | 8 |  |  | 35 | 始業～就業（8:30～17:15） | 250 |  | 1937.5 | H
54 | 教育庁 | 教育政策課 | 敦賀高等学校 | 2 | 本館 | CR3-6 | 直付黒板灯1灯 | HF32 | 2 | 2 |  | 2 |  |  | 35 | 始業～就業（8:30～17:15） | 250 |  | 1937.5 | R
54 | 教育庁 | 教育政策課 | 敦賀高等学校 | 2 | 本館 | CR3-7 | 直付下面開放2灯 W250 | Hf32 | 8 | 16 |  | 8 |  |  | 35 | 始業～就業（8:30～17:15） | 250 |  | 1937.5 | H
54 | 教育庁 | 教育政策課 | 敦賀高等学校 | 2 | 本館 | CR3-7 | 直付黒板灯1灯 | HF32 | 2 | 2 |  | 2 |  |  | 35 | 始業～就業（8:30～17:15） | 250 |  | 1937.5 | R
54 | 教育庁 | 教育政策課 | 敦賀高等学校 | 2 | 本館 | 講義室 | 直付下面開放2灯 W250 | Hf32 | 8 | 16 |  | 8 |  |  | 35 | 始業～就業（8:30～17:15） | 250 |  | 1937.5 | H
54 | 教育庁 | 教育政策課 | 敦賀高等学校 | 2 | 本館 | 講義室 | 直付黒板灯1灯 | HF32 | 2 | 2 |  | 2 |  |  | 35 | 始業～就業（8:30～17:15） | 250 |  | 1937.5 | R
54 | 教育庁 | 教育政策課 | 敦賀高等学校 | 2 | 本館 | CR | 直付下面開放2灯 W250 | Hf32 | 8 | 16 |  | 8 |  |  | 35 | 始業～就業（8:30～17:15） | 250 |  | 1937.5 | H
54 | 教育庁 | 教育政策課 | 敦賀高等学校 | 2 | 本館 | CR | 直付黒板灯1灯 | HF32 | 2 | 2 |  | 2 |  |  | 35 | 始業～就業（8:30～17:15） | 250 |  | 1937.5 | R
54 | 教育庁 | 教育政策課 | 敦賀高等学校 | 2 | 本館 | 教室前廊下 | 逆富士2灯 W230 | Hf16 | 10 | 20 |  | 10 |  |  | 19 | 始業～就業（8:30～17:15） | 250 |  | 1937.5 | A
54 | 教育庁 | 教育政策課 | 敦賀高等学校 | 2 | 本館 | 階段 | 逆富士1灯 W150 | Hf32 | 2 | 2 |  | 2 |  |  | 35 | 始業～就業（8:30～17:15） | 250 |  | 1937.5 | H
54 | 教育庁 | 教育政策課 | 敦賀高等学校 | 2 | 本館 | WC | 逆富士1灯 W150 WP SUS | Hf32 | 2 | 2 |  | 2 |  | ○ | 35 | 始業～就業（8:30～17:15） | 250 |  | 1937.5 | CI
54 | 教育庁 | 教育政策課 | 敦賀高等学校 | 2 | 本館 | WC | ブラケット | HF32 | 2 | 2 |  | 2 |  |  | 35 | 始業～就業（8:30～17:15） | 250 |  | 1937.5 | P
54 | 教育庁 | 教育政策課 | 敦賀高等学校 | 2 | 本館 | WC | ブラケット | FL20 | 1 | 1 |  | 1 |  |  | 22 | 始業～就業（8:30～17:15） | 250 |  | 1937.5 | N
54 | 教育庁 | 教育政策課 | 敦賀高等学校 | 2 | 本館 | WC | 逆富士1灯 W150 | Hf32 | 3 | 3 |  | 4 |  |  | 35 | 始業～就業（8:30～17:15） | 250 |  | 1937.5 | H
54 | 教育庁 | 教育政策課 | 敦賀高等学校 | 2 | 本館 | 階段回り廊下 | 逆富士1灯 W150 | Hf32 | 2 | 2 |  | 2 |  |  | 35 | 始業～就業（8:30～17:15） | 250 |  | 1937.5 | H
54 | 教育庁 | 教育政策課 | 敦賀高等学校 | 2 | 本館 | 第1化学室 | 直付下面開放2灯 W250 | Hf32 | 21 | 42 |  | 21 |  |  | 35 | 始業～就業（8:30～17:15） | 250 |  | 1937.5 | H
54 | 教育庁 | 教育政策課 | 敦賀高等学校 | 2 | 本館 | 第1化学室 | 直付黒板灯1灯 | HF32 | 2 | 2 |  | 2 |  |  | 35 | 始業～就業（8:30～17:15） | 250 |  | 1937.5 | R
54 | 教育庁 | 教育政策課 | 敦賀高等学校 | 2 | 本館 | 第2化学室 | 直付下面開放2灯 W250 | Hf32 | 21 | 42 |  | 21 |  |  | 35 | 始業～就業（8:30～17:15） | 250 |  | 1937.5 | H
54 | 教育庁 | 教育政策課 | 敦賀高等学校 | 2 | 本館 | 第2化学室 | 直付黒板灯1灯 | HF32 | 2 | 2 |  | 2 |  |  | 35 | 始業～就業（8:30～17:15） | 250 |  | 1937.5 | R
54 | 教育庁 | 教育政策課 | 敦賀高等学校 | 2 | 本館 | 薬品庫 | 直付下面開放2灯 W250 | Hf32 | 6 | 12 |  | 6 |  |  | 35 | 始業～就業（8:30～17:15） | 250 |  | 1937.5 | H
54 | 教育庁 | 教育政策課 | 敦賀高等学校 | 2 | 本館 | 化学準備室 | 直付下面開放2灯 W250 | Hf32 | 10 | 20 |  | 10 |  |  | 35 | 始業～就業（8:30～17:15） | 250 |  | 1937.5 | H
54 | 教育庁 | 教育政策課 | 敦賀高等学校 | 2 | 本館 | 化学準備室 | 逆富士1灯 W150 | FL20 | 2 | 2 |  | 2 |  |  | 22 | 始業～就業（8:30～17:15） | 250 |  | 1937.5 | B
54 | 教育庁 | 教育政策課 | 敦賀高等学校 | 2 | 本館 | 化学室前廊下 | 逆富士2灯 W230 | Hf16 | 9 | 18 |  | 9 |  |  | 19 | 始業～就業（8:30～17:15） | 250 |  | 1937.5 | A
54 | 教育庁 | 教育政策課 | 敦賀高等学校 | 2 | 本館 | 階段 | 逆富士1灯 W150 | Hf32 | 2 | 2 |  | 2 |  |  | 35 | 始業～就業（8:30～17:15） | 250 |  | 1937.5 | H
54 | 教育庁 | 教育政策課 | 敦賀高等学校 | 2 | 本館 | 準備室 | 直付下面開放2灯 W250 | Hf32 | 6 | 12 |  | 6 |  |  | 35 | 始業～就業（8:30～17:15） | 250 |  | 1937.5 | H
54 | 教育庁 | 教育政策課 | 敦賀高等学校 | 2 | 本館 | 物理室 | 直付下面開放2灯 W250 | Hf32 | 21 | 42 |  | 21 |  |  | 35 | 始業～就業（8:30～17:15） | 250 |  | 1937.5 | H
54 | 教育庁 | 教育政策課 | 敦賀高等学校 | 2 | 本館 | 物理室 | 直付黒板灯1灯 | HF32 | 2 | 2 |  | 2 |  |  | 35 | 始業～就業（8:30～17:15） | 250 |  | 1937.5 | R
54 | 教育庁 | 教育政策課 | 敦賀高等学校 | 2 | 本館 | 講義室 | 直付下面開放2灯 W250 | Hf32 | 15 | 30 |  | 15 |  |  | 35 | 始業～就業（8:30～17:15） | 250 |  | 1937.5 | H
54 | 教育庁 | 教育政策課 | 敦賀高等学校 | 2 | 本館 | 講義室 | 直付黒板灯1灯 | HF32 | 2 | 2 |  | 2 |  |  | 35 | 始業～就業（8:30～17:15） | 250 |  | 1937.5 | R
54 | 教育庁 | 教育政策課 | 敦賀高等学校 | 2 | 本館 | 物理室前廊下 | 逆富士2灯 W230 | Hf16 | 5 | 10 |  | 6 |  |  | 19 | 始業～就業（8:30～17:15） | 250 |  | 1937.5 | A
54 | 教育庁 | 教育政策課 | 敦賀高等学校 | 2 | 本館 | 渡り廊下 | 逆富士2灯 W230 | Hf16 | 5 | 10 |  | 5 |  |  | 19 | 始業～就業（8:30～17:15） | 250 |  | 1937.5 | A
54 | 教育庁 | 教育政策課 | 敦賀高等学校 | 2 | 本館 | 階段 | 逆富士1灯 W150 | Hf32 | 2 | 2 |  | 2 |  |  | 35 | 始業～就業（8:30～17:15） | 250 |  | 1937.5 | H
54 | 教育庁 | 教育政策課 | 敦賀高等学校 | 2 | 本館 | WC | ブラケット | HF32 | 2 | 2 |  | 2 |  |  | 35 | 始業～就業（8:30～17:15） | 250 |  | 1937.5 | P
54 | 教育庁 | 教育政策課 | 敦賀高等学校 | 2 | 本館 | WC | 逆富士1灯 W150 非常灯兼用 | HF32 | 6 | 6 |  | 6 |  |  | 35 | 始業～就業（8:30～17:15） | 250 |  | 1937.5 | H
54 | 教育庁 | 教育政策課 | 敦賀高等学校 | 2 | 本館 | 放送室 | 直付下面開放2灯 W250 | Hf32 | 6 | 12 |  | 6 |  |  | 35 | 始業～就業（8:30～17:15） | 250 |  | 1937.5 | H
54 | 教育庁 | 教育政策課 | 敦賀高等学校 | 2 | 本館 | 準備室 | 直付下面開放2灯 W250 | Hf32 | 6 | 12 |  | 6 |  |  | 35 | 始業～就業（8:30～17:15） | 250 |  | 1937.5 | H
54 | 教育庁 | 教育政策課 | 敦賀高等学校 | 2 | 本館 | 調整室 | 直付下面開放2灯 W250 | Hf32 | 3 | 6 |  | 3 |  |  | 35 | 始業～就業（8:30～17:15） | 250 |  | 1937.5 | H
54 | 教育庁 | 教育政策課 | 敦賀高等学校 | 2 | 本館 | LL教室 | 直付下面開放2灯 W250 | Hf32 | 24 | 48 |  | 24 |  |  | 35 | 始業～就業（8:30～17:15） | 250 |  | 1937.5 | H
54 | 教育庁 | 教育政策課 | 敦賀高等学校 | 2 | 本館 | LL教室 | 直付黒板灯1灯 | HF32 | 2 | 2 |  | 2 |  |  | 35 | 始業～就業（8:30～17:15） | 250 |  | 1937.5 | R
54 | 教育庁 | 教育政策課 | 敦賀高等学校 | 2 | 本館 | LL教室前廊下 | 逆富士2灯 W230 | Hf16 | 3 | 6 |  | 3 |  |  | 19 | 始業～就業（8:30～17:15） | 250 |  | 1937.5 | A
54 | 教育庁 | 教育政策課 | 敦賀高等学校 | 2 | 本館 | 渡り廊下 | 逆富士1灯 W150 | FL20 | 1 | 1 |  | 1 |  |  | 22 | 始業～就業（8:30～17:15） | 250 |  | 1937.5 | B
54 | 教育庁 | 教育政策課 | 敦賀高等学校 | 2 | 本館 | 渡り廊下 | 逆富士1灯 W150 非常灯兼用 | FL20 | 1 | 1 |  | 1 |  |  | 22 | 始業～就業（8:30～17:15） | 250 |  | 1937.5 | B
54 | 教育庁 | 教育政策課 | 敦賀高等学校 | 2 | 本館 | 渡り廊下 | ブラケット | FL20 | 1 | 1 |  | 1 |  |  | 22 | 始業～就業（8:30～17:15） | 250 |  | 1937.5 | N
54 | 教育庁 | 教育政策課 | 敦賀高等学校 | 2 | 本館 | 簿記機械室 | 逆富士2灯 W230 | Hf32 | 8 | 16 |  | 8 |  |  | 35 | 始業～就業（8:30～17:15） | 250 |  | 1937.5 | H
54 | 教育庁 | 教育政策課 | 敦賀高等学校 | 2 | 本館 | 簿記機械室 | 直付黒板灯1灯 | HF32 | 2 | 2 |  | 2 |  |  | 35 | 始業～就業（8:30～17:15） | 250 |  | 1937.5 | R
54 | 教育庁 | 教育政策課 | 敦賀高等学校 | 2 | 本館 | 簿記室 | 逆富士2灯 W230 | Hf32 | 8 | 16 |  | 8 |  |  | 35 | 始業～就業（8:30～17:15） | 250 |  | 1937.5 | H
54 | 教育庁 | 教育政策課 | 敦賀高等学校 | 2 | 本館 | 簿記室 | 直付黒板灯1灯 | HF32 | 2 | 2 |  | 2 |  |  | 35 | 始業～就業（8:30～17:15） | 250 |  | 1937.5 | R
54 | 教育庁 | 教育政策課 | 敦賀高等学校 | 2 | 本館 | 計算実務室 | 逆富士2灯 W230 | Hf32 | 4 | 8 |  | 4 |  |  | 35 | 始業～就業（8:30～17:15） | 250 |  | 1937.5 | H
54 | 教育庁 | 教育政策課 | 敦賀高等学校 | 2 | 本館 | 簿記室前廊下 | 逆富士1灯 W150 | Hf16 | 3 | 3 |  | 3 |  |  | 19 | 始業～就業（8:30～17:15） | 250 |  | 1937.5 | A
54 | 教育庁 | 教育政策課 | 敦賀高等学校 | 2 | 本館 | 階段 | 逆富士1灯 W150 非常灯兼用 | FL20 | 2 | 2 |  | 2 |  |  | 22 | 始業～就業（8:30～17:15） | 250 |  | 1937.5 | B
54 | 教育庁 | 教育政策課 | 敦賀高等学校 | 2 | 本館 | WC | 逆富士1灯 W150 | Hf32 | 6 | 6 |  | 6 |  |  | 35 | 始業～就業（8:30～17:15） | 250 |  | 1937.5 | H
54 | 教育庁 | 教育政策課 | 敦賀高等学校 | 2 | 本館 | 講義室 | 逆富士2灯 W230 | Hf32 | 8 | 16 |  | 8 |  |  | 35 | 始業～就業（8:30～17:15） | 250 |  | 1937.5 | H
54 | 教育庁 | 教育政策課 | 敦賀高等学校 | 2 | 本館 | 講義室 | 直付黒板灯1灯 | HF32 | 2 | 2 |  | 2 |  |  | 35 | 始業～就業（8:30～17:15） | 250 |  | 1937.5 | R
54 | 教育庁 | 教育政策課 | 敦賀高等学校 | 2 | 本館 | CR | 逆富士2灯 W230 | Hf32 | 8 | 16 |  | 8 |  |  | 35 | 始業～就業（8:30～17:15） | 250 |  | 1937.5 | H
54 | 教育庁 | 教育政策課 | 敦賀高等学校 | 2 | 本館 | CR | 直付黒板灯1灯 | HF32 | 2 | 2 |  | 2 |  |  | 35 | 始業～就業（8:30～17:15） | 250 |  | 1937.5 | R
54 | 教育庁 | 教育政策課 | 敦賀高等学校 | 2 | 本館 | CR1-5 | 逆富士2灯 W230 | Hf32 | 8 | 16 |  | 8 |  |  | 35 | 始業～就業（8:30～17:15） | 250 |  | 1937.5 | H
54 | 教育庁 | 教育政策課 | 敦賀高等学校 | 2 | 本館 | CR1-5 | 直付黒板灯1灯 | HF32 | 2 | 2 |  | 2 |  |  | 35 | 始業～就業（8:30～17:15） | 250 |  | 1937.5 | R
54 | 教育庁 | 教育政策課 | 敦賀高等学校 | 2 | 本館 | CR1-6 | 逆富士2灯 W230 | Hf32 | 8 | 16 |  | 8 |  |  | 35 | 始業～就業（8:30～17:15） | 250 |  | 1937.5 | H
54 | 教育庁 | 教育政策課 | 敦賀高等学校 | 2 | 本館 | CR1-6 | 直付黒板灯1灯 | HF32 | 2 | 2 |  | 2 |  |  | 35 | 始業～就業（8:30～17:15） | 250 |  | 1937.5 | R
54 | 教育庁 | 教育政策課 | 敦賀高等学校 | 2 | 本館 | CR1-7 | 逆富士2灯 W230 | Hf32 | 8 | 16 |  | 8 |  |  | 35 | 始業～就業（8:30～17:15） | 250 |  | 1937.5 | H
54 | 教育庁 | 教育政策課 | 敦賀高等学校 | 2 | 本館 | CR1-7 | 直付黒板灯1灯 | HF32 | 2 | 2 |  | 2 |  |  | 35 | 始業～就業（8:30～17:15） | 250 |  | 1937.5 | R
54 | 教育庁 | 教育政策課 | 敦賀高等学校 | 2 | 本館 | 階段 | 逆富士1灯 W150 非常灯兼用 | FL20 | 1 | 1 |  | 1 |  |  | 22 | 始業～就業（8:30～17:15） | 250 |  | 1937.5 | B
54 | 教育庁 | 教育政策課 | 敦賀高等学校 | 2 | 本館 | 階段 | 逆富士1灯 W150 | Hf32 | 1 | 1 |  | 1 |  |  | 35 | 始業～就業（8:30～17:15） | 250 |  | 1937.5 | H
54 | 教育庁 | 教育政策課 | 敦賀高等学校 | 2 | 本館 | 教室前廊下 | 逆富士1灯 W150 非常灯兼用 | FL20 | 1 | 1 |  | 1 |  |  | 22 | 始業～就業（8:30～17:15） | 250 |  | 1937.5 | B
54 | 教育庁 | 教育政策課 | 敦賀高等学校 | 2 | 本館 | 教室前廊下 | 逆富士1灯 W150 | Hf16 | 5 | 5 |  | 5 |  |  | 19 | 始業～就業（8:30～17:15） | 250 |  | 1937.5 | A
54 | 教育庁 | 教育政策課 | 敦賀高等学校 | 3 | 本館 | 大会議室 | 埋込下面開放2灯 W190 | Hf32 | 21 | 42 |  | 24 |  |  | 35 | 始業～就業（8:30～17:15） | 250 |  | 1937.5 | H
54 | 教育庁 | 教育政策課 | 敦賀高等学校 | 3 | 本館 | 教育相談室 | 埋込下面開放2灯 W190 | Hf32 | 6 | 12 |  | 6 |  |  | 35 | 始業～就業（8:30～17:15） | 250 |  | 1937.5 | H
54 | 教育庁 | 教育政策課 | 敦賀高等学校 | 3 | 本館 | カウンセリングルーム | 埋込下面開放2灯 W190 | Hf32 | 6 | 12 |  | 6 |  |  | 35 | 始業～就業（8:30～17:15） | 250 |  | 1937.5 | H
54 | 教育庁 | 教育政策課 | 敦賀高等学校 | 3 | 本館 | WC | ブラケット | HF32 | 2 | 2 |  | 2 |  |  | 35 | 始業～就業（8:30～17:15） | 250 |  | 1937.5 | P
54 | 教育庁 | 教育政策課 | 敦賀高等学校 | 3 | 本館 | WC | 逆富士1灯 W150 WP SUS | Hf32 | 4 | 4 |  | 4 |  | ○ | 35 | 始業～就業（8:30～17:15） | 250 |  | 1937.5 | CI
54 | 教育庁 | 教育政策課 | 敦賀高等学校 | 3 | 本館 | 大会議室前廊下 | 埋込下面開放1灯 W150 | Hf32 | 4 | 4 |  | 4 |  |  | 35 | 始業～就業（8:30～17:15） | 250 |  | 1937.5 | H
54 | 教育庁 | 教育政策課 | 敦賀高等学校 | 3 | 本館 | 大会議室前廊下 | 逆富士1灯 W150 非常灯兼用 | HF32 | 1 | 1 |  | 1 |  |  | 35 | 始業～就業（8:30～17:15） | 250 |  | 1937.5 | H
54 | 教育庁 | 教育政策課 | 敦賀高等学校 | 3 | 本館 | 実習室 | 直付下面開放2灯 W250 | Hf32 | 8 | 16 |  | 8 |  |  | 35 | 始業～就業（8:30～17:15） | 250 |  | 1937.5 | H
54 | 教育庁 | 教育政策課 | 敦賀高等学校 | 3 | 本館 | 実習室前 | 逆富士2灯 W230 | Hf16 | 1 | 2 |  | 1 |  |  | 19 | 始業～就業（8:30～17:15） | 250 |  | 1937.5 | A
54 | 教育庁 | 教育政策課 | 敦賀高等学校 | 3 | 本館 | 階段 | 逆富士1灯 W150 | Hf32 | 2 | 2 |  | 2 |  |  | 35 | 始業～就業（8:30～17:15） | 250 |  | 1937.5 | H
54 | 教育庁 | 教育政策課 | 敦賀高等学校 | 3 | 本館 | CR2-1 | 直付下面開放2灯 W250 | Hf32 | 8 | 16 |  | 8 |  |  | 35 | 始業～就業（8:30～17:15） | 250 |  | 1937.5 | H
54 | 教育庁 | 教育政策課 | 敦賀高等学校 | 3 | 本館 | CR2-1 | 直付黒板灯1灯 | HF32 | 2 | 2 |  | 2 |  |  | 35 | 始業～就業（8:30～17:15） | 250 |  | 1937.5 | R
54 | 教育庁 | 教育政策課 | 敦賀高等学校 | 3 | 本館 | CR2-2 | 直付下面開放2灯 W250 | Hf32 | 8 | 16 |  | 8 |  |  | 35 | 始業～就業（8:30～17:15） | 250 |  | 1937.5 | H
54 | 教育庁 | 教育政策課 | 敦賀高等学校 | 3 | 本館 | CR2-2 | 直付黒板灯1灯 | HF32 | 2 | 2 |  | 2 |  |  | 35 | 始業～就業（8:30～17:15） | 250 |  | 1937.5 | R
54 | 教育庁 | 教育政策課 | 敦賀高等学校 | 3 | 本館 | CR2-3 | 直付下面開放2灯 W250 | Hf32 | 8 | 16 |  | 8 |  |  | 35 | 始業～就業（8:30～17:15） | 250 |  | 1937.5 | H
54 | 教育庁 | 教育政策課 | 敦賀高等学校 | 3 | 本館 | CR2-3 | 直付黒板灯1灯 | HF32 | 2 | 2 |  | 2 |  |  | 35 | 始業～就業（8:30～17:15） | 250 |  | 1937.5 | R
54 | 教育庁 | 教育政策課 | 敦賀高等学校 | 3 | 本館 | CR2-4 | 直付下面開放2灯 W250 | Hf32 | 8 | 16 |  | 8 |  |  | 35 | 始業～就業（8:30～17:15） | 250 |  | 1937.5 | H
54 | 教育庁 | 教育政策課 | 敦賀高等学校 | 3 | 本館 | CR2-4 | 直付黒板灯1灯 | HF32 | 2 | 2 |  | 2 |  |  | 35 | 始業～就業（8:30～17:15） | 250 |  | 1937.5 | R
54 | 教育庁 | 教育政策課 | 敦賀高等学校 | 3 | 本館 | CR2-5 | 直付下面開放2灯 W250 | Hf32 | 8 | 16 |  | 8 |  |  | 35 | 始業～就業（8:30～17:15） | 250 |  | 1937.5 | H
54 | 教育庁 | 教育政策課 | 敦賀高等学校 | 3 | 本館 | CR2-5 | 直付黒板灯1灯 | HF32 | 2 | 2 |  | 2 |  |  | 35 | 始業～就業（8:30～17:15） | 250 |  | 1937.5 | R
54 | 教育庁 | 教育政策課 | 敦賀高等学校 | 3 | 本館 | CR2-6 | 直付下面開放2灯 W250 | Hf32 | 8 | 16 |  | 8 |  |  | 35 | 始業～就業（8:30～17:15） | 250 |  | 1937.5 | H
54 | 教育庁 | 教育政策課 | 敦賀高等学校 | 3 | 本館 | CR2-6 | 直付黒板灯1灯 | HF32 | 2 | 2 |  | 2 |  |  | 35 | 始業～就業（8:30～17:15） | 250 |  | 1937.5 | R
54 | 教育庁 | 教育政策課 | 敦賀高等学校 | 3 | 本館 | CR2-7 | 直付下面開放2灯 W250 | Hf32 | 8 | 16 |  | 8 |  |  | 35 | 始業～就業（8:30～17:15） | 250 |  | 1937.5 | H
54 | 教育庁 | 教育政策課 | 敦賀高等学校 | 3 | 本館 | CR2-7 | 直付黒板灯1灯 | HF32 | 2 | 2 |  | 2 |  |  | 35 | 始業～就業（8:30～17:15） | 250 |  | 1937.5 | R
54 | 教育庁 | 教育政策課 | 敦賀高等学校 | 3 | 本館 | CR2-8 | 直付下面開放2灯 W250 | Hf32 | 8 | 16 |  | 8 |  |  | 35 | 始業～就業（8:30～17:15） | 250 |  | 1937.5 | H
54 | 教育庁 | 教育政策課 | 敦賀高等学校 | 3 | 本館 | CR2-8 | 直付黒板灯1灯 | HF32 | 2 | 2 |  | 2 |  |  | 35 | 始業～就業（8:30～17:15） | 250 |  | 1937.5 | R
54 | 教育庁 | 教育政策課 | 敦賀高等学校 | 3 | 本館 | WC | ブラケット | HF32 | 2 | 2 |  | 2 |  |  | 35 | 始業～就業（8:30～17:15） | 250 |  | 1937.5 | P
54 | 教育庁 | 教育政策課 | 敦賀高等学校 | 3 | 本館 | WC | 逆富士1灯 W150 | Hf32 | 6 | 6 |  | 6 |  |  | 35 | 始業～就業（8:30～17:15） | 250 |  | 1937.5 | H
54 | 教育庁 | 教育政策課 | 敦賀高等学校 | 3 | 本館 | 階段 | 逆富士1灯 W150 | Hf32 | 2 | 2 |  | 4 |  |  | 35 | 始業～就業（8:30～17:15） | 250 |  | 1937.5 | H
54 | 教育庁 | 教育政策課 | 敦賀高等学校 | 3 | 本館 | 2年職員室 | 逆富士1灯 W150 | Hf32 | 8 | 8 |  | 8 |  |  | 35 | 始業～就業（8:30～17:15） | 250 |  | 1937.5 | H
54 | 教育庁 | 教育政策課 | 敦賀高等学校 | 3 | 本館 | 2年職員室 | 直付下面開放2灯 W250 | Hf32 | 12 | 24 |  | 12 |  |  | 35 | 始業～就業（8:30～17:15） | 250 |  | 1937.5 | H
54 | 教育庁 | 教育政策課 | 敦賀高等学校 | 3 | 本館 | 教室前廊下 | 逆富士2灯 W230 | Hf16 | 10 | 20 |  | 10 |  |  | 19 | 始業～就業（8:30～17:15） | 250 |  | 1937.5 | A
54 | 教育庁 | 教育政策課 | 敦賀高等学校 | 3 | 本館 | 教室前廊下 | 逆富士1灯 W150 | Hf32 | 1 | 1 |  | 1 |  |  | 35 | 始業～就業（8:30～17:15） | 250 |  | 1937.5 | H
54 | 教育庁 | 教育政策課 | 敦賀高等学校 | 3 | 本館 | 非常階段 | ブラケット | FL20 | 1 | 1 |  | 1 |  |  | 22 | 始業～就業（8:30～17:15） | 250 |  | 1937.5 | N
54 | 教育庁 | 教育政策課 | 敦賀高等学校 | 3 | 本館 | 音楽室 | 直付下面開放2灯 W250 | Hf32 | 20 | 40 |  | 20 |  |  | 35 | 始業～就業（8:30～17:15） | 250 |  | 1937.5 | H
54 | 教育庁 | 教育政策課 | 敦賀高等学校 | 3 | 本館 | 音楽室 | 直付黒板灯1灯 | HF32 | 2 | 2 |  | 2 |  |  | 35 | 始業～就業（8:30～17:15） | 250 |  | 1937.5 | R
54 | 教育庁 | 教育政策課 | 敦賀高等学校 | 3 | 本館 | 音楽準備室 | 直付下面開放2灯 W250 | Hf32 | 6 | 12 |  | 6 |  |  | 35 | 始業～就業（8:30～17:15） | 250 |  | 1937.5 | H
54 | 教育庁 | 教育政策課 | 敦賀高等学校 | 3 | 本館 | 書道準備室 | 直付下面開放2灯 W250 | Hf32 | 6 | 12 |  | 6 |  |  | 35 | 始業～就業（8:30～17:15） | 250 |  | 1937.5 | H
54 | 教育庁 | 教育政策課 | 敦賀高等学校 | 3 | 本館 | 書道室 | 直付下面開放2灯 W250 | Hf32 | 21 | 42 |  | 21 |  |  | 35 | 始業～就業（8:30～17:15） | 250 |  | 1937.5 | H
54 | 教育庁 | 教育政策課 | 敦賀高等学校 | 3 | 本館 | 書道室 | 直付黒板灯1灯 | HF32 | 2 | 2 |  | 2 |  |  | 35 | 始業～就業（8:30～17:15） | 250 |  | 1937.5 | R
54 | 教育庁 | 教育政策課 | 敦賀高等学校 | 3 | 本館 | 美術準備室 | 直付下面開放2灯 W250 | Hf32 | 6 | 12 |  | 6 |  |  | 35 | 始業～就業（8:30～17:15） | 250 |  | 1937.5 | H
54 | 教育庁 | 教育政策課 | 敦賀高等学校 | 3 | 本館 | 美術室 | 直付下面開放2灯 W250 | Hf32 | 21 | 42 |  | 21 |  |  | 35 | 始業～就業（8:30～17:15） | 250 |  | 1937.5 | H
54 | 教育庁 | 教育政策課 | 敦賀高等学校 | 3 | 本館 | 美術室 | 直付黒板灯1灯 | HF32 | 2 | 2 |  | 2 |  |  | 35 | 始業～就業（8:30～17:15） | 250 |  | 1937.5 | R
54 | 教育庁 | 教育政策課 | 敦賀高等学校 | 3 | 本館 | 工作室 | 直付下面開放2灯 W250 | Hf32 | 11 | 22 |  | 11 |  |  | 35 | 始業～就業（8:30～17:15） | 250 |  | 1937.5 | H
54 | 教育庁 | 教育政策課 | 敦賀高等学校 | 3 | 本館 | 工作室 | 直付黒板灯1灯 | HF32 | 2 | 2 |  | 2 |  |  | 35 | 始業～就業（8:30～17:15） | 250 |  | 1937.5 | R
54 | 教育庁 | 教育政策課 | 敦賀高等学校 | 3 | 本館 | 社会資料室 | 直付下面開放2灯 W250 | Hf32 | 8 | 16 |  | 8 |  |  | 35 | 始業～就業（8:30～17:15） | 250 |  | 1937.5 | H
54 | 教育庁 | 教育政策課 | 敦賀高等学校 | 3 | 本館 | 階段 | 逆富士1灯 W150 | Hf32 | 1 | 1 |  | 1 |  |  | 35 | 始業～就業（8:30～17:15） | 250 |  | 1937.5 | H
54 | 教育庁 | 教育政策課 | 敦賀高等学校 | 3 | 本館 | 特別教室前廊下 | 逆富士2灯 W230 | Hf16 | 16 | 32 |  | 16 |  |  | 19 | 始業～就業（8:30～17:15） | 250 |  | 1937.5 | A
54 | 教育庁 | 教育政策課 | 敦賀高等学校 | 3 | 本館 | WC | ブラケット | HF32 | 2 | 2 |  | 2 |  |  | 35 | 始業～就業（8:30～17:15） | 250 |  | 1937.5 | P
54 | 教育庁 | 教育政策課 | 敦賀高等学校 | 3 | 本館 | WC | 逆富士1灯 W150 | Hf32 | 6 | 6 |  | 6 |  |  | 35 | 始業～就業（8:30～17:15） | 250 |  | 1937.5 | H
54 | 教育庁 | 教育政策課 | 敦賀高等学校 | 3 | 本館 | AV準備室 | 直付下面開放2灯 W250 | Hf32 | 6 | 12 |  | 6 |  |  | 35 | 始業～就業（8:30～17:15） | 250 |  | 1937.5 | H
54 | 教育庁 | 教育政策課 | 敦賀高等学校 | 3 | 本館 | AV室 | 直付黒板灯1灯 | HF32 | 2 | 2 |  | 2 |  |  | 35 | 始業～就業（8:30～17:15） | 250 |  | 1937.5 | R
54 | 教育庁 | 教育政策課 | 敦賀高等学校 | 3 | 本館 | AV室 | 直付下面開放2灯 W250 | Hf32 | 28 | 56 |  | 28 |  |  | 35 | 始業～就業（8:30～17:15） | 250 |  | 1937.5 | H
54 | 教育庁 | 教育政策課 | 敦賀高等学校 | 3 | 本館 | 階段 | 逆富士1灯 W150 | Hf32 | 1 | 1 |  | 1 |  |  | 35 | 始業～就業（8:30～17:15） | 250 |  | 1937.5 | H
54 | 教育庁 | 教育政策課 | 敦賀高等学校 | 3 | 本館 | 商業実践室 | 逆富士2灯 W230 | Hf32 | 27 | 54 |  | 27 |  |  | 35 | 始業～就業（8:30～17:15） | 250 |  | 1937.5 | H
54 | 教育庁 | 教育政策課 | 敦賀高等学校 | 3 | 本館 | 商業実践室 | 直付黒板灯1灯 | HF32 | 2 | 2 |  | 2 |  |  | 35 | 始業～就業（8:30～17:15） | 250 |  | 1937.5 | R
54 | 教育庁 | 教育政策課 | 敦賀高等学校 | 3 | 本館 | 階段 | 逆富士1灯 W150 非常灯兼用 | FL20 | 1 | 1 |  | 1 |  |  | 22 | 始業～就業（8:30～17:15） | 250 |  | 1937.5 | B
54 | 教育庁 | 教育政策課 | 敦賀高等学校 | 3 | 本館 | WC | 逆富士1灯 W150 | Hf32 | 6 | 6 |  | 6 |  |  | 35 | 始業～就業（8:30～17:15） | 250 |  | 1937.5 | H
54 | 教育庁 | 教育政策課 | 敦賀高等学校 | 3 | 本館 | 第1PC室 | 直付下面開放2灯 W250 | Hf32 | 21 | 42 |  | 21 |  |  | 35 | 始業～就業（8:30～17:15） | 250 |  | 1937.5 | H
54 | 教育庁 | 教育政策課 | 敦賀高等学校 | 3 | 本館 | 第2PC室 | 直付下面開放2灯 W250 | Hf32 | 22 | 44 |  | 22 |  |  | 35 | 始業～就業（8:30～17:15） | 250 |  | 1937.5 | H
54 | 教育庁 | 教育政策課 | 敦賀高等学校 | 3 | 本館 | 中央処理室 | 直付下面開放2灯 W250 | Hf32 | 8 | 16 |  | 8 |  |  | 35 | 始業～就業（8:30～17:15） | 250 |  | 1937.5 | H
54 | 教育庁 | 教育政策課 | 敦賀高等学校 | 3 | 本館 | 準備室 | 逆富士2灯 W230 | Hf32 | 4 | 8 |  | 4 |  |  | 35 | 始業～就業（8:30～17:15） | 250 |  | 1937.5 | H
54 | 教育庁 | 教育政策課 | 敦賀高等学校 | 3 | 本館 | 階段 | 逆富士1灯 W150 | Hf16 | 1 | 1 |  | 1 |  |  | 19 | 始業～就業（8:30～17:15） | 250 |  | 1937.5 | A
54 | 教育庁 | 教育政策課 | 敦賀高等学校 | 3 | 本館 | 商業準備室 | 逆富士2灯 W230 | Hf32 | 8 | 16 |  | 8 |  |  | 35 | 始業～就業（8:30～17:15） | 250 |  | 1937.5 | H
54 | 教育庁 | 教育政策課 | 敦賀高等学校 | 3 | 本館 | 商業準備室 | 逆富士1灯 W150 非常灯兼用 | HF32 | 2 | 2 |  | 2 |  |  | 35 | 始業～就業（8:30～17:15） | 250 |  | 1937.5 | H
54 | 教育庁 | 教育政策課 | 敦賀高等学校 | 3 | 本館 | PC室前廊下 | 逆富士1灯 W150 非常灯兼用 | FL20 | 5 | 5 |  | 5 |  |  | 22 | 始業～就業（8:30～17:15） | 250 |  | 1937.5 | B
54 | 教育庁 | 教育政策課 | 敦賀高等学校 | 3 | 本館 | 商業準備室前 | 逆富士1灯 W150 非常灯兼用 | FL20 | 1 | 1 |  | 1 |  |  | 22 | 始業～就業（8:30～17:15） | 250 |  | 1937.5 | B
54 | 教育庁 | 教育政策課 | 敦賀高等学校 | 1 | 体育館・体操場 | 体操場 | 高天井照明 | HF400 | 36 | 36 |  | 36 |  |  | 415 | 始業～就業（8:30～17:15） | 250 |  | 1937.5 | GJ
54 | 教育庁 | 教育政策課 | 敦賀高等学校 | 1 | 体育館・体操場 | 器具室 | トラフ1灯 | FLR40 | 2 | 2 |  | 2 |  |  | 42 | 始業～就業（8:30～17:15） | 250 |  | 1937.5 | F
54 | 教育庁 | 教育政策課 | 敦賀高等学校 | 1 | 体育館・体操場 | 器具室 | トラフ1灯 | FLR40 | 2 | 2 |  | 2 |  |  | 42 | 始業～就業（8:30～17:15） | 250 |  | 1937.5 | F
54 | 教育庁 | 教育政策課 | 敦賀高等学校 | 1 | 体育館・体操場 | 廊下 | 逆富士1灯 W150 | Hf32 | 1 | 1 |  | 1 |  |  | 35 | 始業～就業（8:30～17:15） | 250 |  | 1937.5 | H
54 | 教育庁 | 教育政策課 | 敦賀高等学校 | 1 | 体育館・体操場 | 控室 | 逆富士1灯 W150 | Hf32 | 1 | 1 |  | 1 |  |  | 35 | 始業～就業（8:30～17:15） | 250 |  | 1937.5 | H
54 | 教育庁 | 教育政策課 | 敦賀高等学校 | 1 | 体育館・体操場 | ステージ | トラフ2灯 | Hf32 | 12 | 24 |  | 12 |  |  | 35 | 始業～就業（8:30～17:15） | 250 |  | 1937.5 | H
54 | 教育庁 | 教育政策課 | 敦賀高等学校 | 1 | 体育館・体操場 | 生徒休養室 | 逆富士2灯 W230 | Hf32 | 6 | 12 |  | 6 |  |  | 35 | 始業～就業（8:30～17:15） | 250 |  | 1937.5 | H
54 | 教育庁 | 教育政策課 | 敦賀高等学校 | 1 | 記念会館 | アカデミックホール | 直付スクエア3灯 □470 | FPL36 | 18 | 54 |  | 18 |  |  | 36 | 始業～就業（8:30～17:15） | 250 |  | 1937.5 | DO
54 | 教育庁 | 教育政策課 | 敦賀高等学校 | 1 | 記念会館 | アカデミックホール | ダウンライト Φ150 | FDL18 | 22 | 22 |  | 22 |  |  | 18 | 始業～就業（8:30～17:15） | 250 |  | 1937.5 | FJ
54 | 教育庁 | 教育政策課 | 敦賀高等学校 | 1 | 記念会館 | アカデミックホール | 間接照明 | Hf32 | 28 | 28 |  | 28 |  |  | 35 | 始業～就業（8:30～17:15） | 250 |  | 1937.5 | H
54 | 教育庁 | 教育政策課 | 敦賀高等学校 | 1 | 記念会館 | コミュニティーホール | ダウンライト Φ150 | FDL18 | 3 | 3 |  | 3 |  |  | 18 | 始業～就業（8:30～17:15） | 250 |  | 1937.5 | FJ
54 | 教育庁 | 教育政策課 | 敦賀高等学校 | 1 | 記念会館 | コミュニティーホール | トラフ2灯 | Hf32 | 20 | 40 |  | 20 |  |  | 35 | 始業～就業（8:30～17:15） | 250 |  | 1937.5 | H
54 | 教育庁 | 教育政策課 | 敦賀高等学校 | 1 | 記念会館 | 男子トイレ | ダウンライト Φ150 | FDL18 | 1 | 1 |  | 1 |  |  | 18 | 始業～就業（8:30～17:15） | 250 |  | 1937.5 | FJ
54 | 教育庁 | 教育政策課 | 敦賀高等学校 | 1 | 記念会館 | 男子トイレ | 間接照明 | Hf32 | 6 | 6 |  | 6 |  |  | 35 | 始業～就業（8:30～17:15） | 250 |  | 1937.5 | H
54 | 教育庁 | 教育政策課 | 敦賀高等学校 | 1 | 記念会館 | 男子トイレ | ブラケット | FL20 | 1 | 1 |  | 1 |  |  | 22 | 始業～就業（8:30～17:15） | 250 |  | 1937.5 | N
54 | 教育庁 | 教育政策課 | 敦賀高等学校 | 1 | 記念会館 | 女子トイレ | ダウンライト Φ150 | FDL18 | 1 | 1 |  | 1 |  |  | 18 | 始業～就業（8:30～17:15） | 250 |  | 1937.5 | FJ
54 | 教育庁 | 教育政策課 | 敦賀高等学校 | 1 | 記念会館 | 女子トイレ | 間接照明 | Hf32 | 6 | 6 |  | 6 |  |  | 35 | 始業～就業（8:30～17:15） | 250 |  | 1937.5 | H
54 | 教育庁 | 教育政策課 | 敦賀高等学校 | 1 | 記念会館 | 女子トイレ | ブラケット | FL20 | 1 | 1 |  | 1 |  |  | 22 | 始業～就業（8:30～17:15） | 250 |  | 1937.5 | N
54 | 教育庁 | 教育政策課 | 敦賀高等学校 | 1 | 記念会館 | カルチャールーム | 直付下面開放2灯 W250 | Hf32 | 10 | 20 |  | 10 |  |  | 35 | 始業～就業（8:30～17:15） | 250 |  | 1937.5 | H
54 | 教育庁 | 教育政策課 | 敦賀高等学校 | 1 | 記念会館 | 軒下 | ダウンライト Φ150 WP | FDL18 | 12 | 12 |  | 12 |  | ○ | 18 | 始業～就業（8:30～17:15） | 250 |  | 1937.5 | FV
54 | 教育庁 | 教育政策課 | 敦賀高等学校 | 1 | セミナーハウス | ホール | ダウンライト Φ150 | FDL18 | 3 | 3 |  | 3 |  |  | 18 | その他 |  | 750 | 750 | FJ
54 | 教育庁 | 教育政策課 | 敦賀高等学校 | 1 | セミナーハウス | ホール | シーリング5灯 | FL20 | 4 | 20 |  | 4 |  |  | 22 | その他 |  | 750 | 750 | B
54 | 教育庁 | 教育政策課 | 敦賀高等学校 | 1 | セミナーハウス | 浴室 | ブラケット | 白熱電球60形 | 2 | 2 |  | 2 |  | ○ | 54 | その他 |  | 750 | 750 | EH
54 | 教育庁 | 教育政策課 | 敦賀高等学校 | 1 | セミナーハウス | 浴室 | ブラケット | HF32 | 4 | 4 |  | 4 |  |  | 35 | その他 |  | 750 | 750 | P
54 | 教育庁 | 教育政策課 | 敦賀高等学校 | 1 | セミナーハウス | 脱衣室 | ダウンライト Φ200 | FDL27 | 1 | 1 |  | 1 |  |  | 27 | その他 |  | 750 | 750 | FM
54 | 教育庁 | 教育政策課 | 敦賀高等学校 | 1 | セミナーハウス | 脱衣室 | ブラケット E26 電球色 | 白熱電球60形 | 2 | 2 |  | 2 |  |  | 54 | その他 |  | 750 | 750 | AR
54 | 教育庁 | 教育政策課 | 敦賀高等学校 | 1 | セミナーハウス | 脱衣室 | 逆富士1灯 W150 | Hf32 | 1 | 1 |  | 1 |  |  | 35 | その他 |  | 750 | 750 | H
54 | 教育庁 | 教育政策課 | 敦賀高等学校 | 1 | セミナーハウス | 機械室 | 逆富士1灯 W150 | Hf32 | 1 | 1 |  | 1 |  |  | 35 | その他 |  | 750 | 750 | H
54 | 教育庁 | 教育政策課 | 敦賀高等学校 | 1 | セミナーハウス | WC | ブラケット E26 電球色 | 白熱電球60形 | 2 | 2 |  | 2 |  |  | 54 | その他 |  | 750 | 750 | AR
54 | 教育庁 | 教育政策課 | 敦賀高等学校 | 1 | セミナーハウス | WC | 逆富士1灯 W150 | Hf32 | 1 | 1 |  | 1 |  |  | 35 | その他 |  | 750 | 750 | H
54 | 教育庁 | 教育政策課 | 敦賀高等学校 | 1 | セミナーハウス | 階段 | トラフ1灯 | FLR40 | 1 | 1 |  | 1 |  |  | 42 | その他 |  | 750 | 750 | F
54 | 教育庁 | 教育政策課 | 敦賀高等学校 | 1 | セミナーハウス | 倉庫 | 逆富士1灯 W150 | Hf32 | 4 | 4 |  | 4 |  |  | 35 | その他 |  | 750 | 750 | H
54 | 教育庁 | 教育政策課 | 敦賀高等学校 | 1 | セミナーハウス | 指導室 | 直付スクエア照明4灯 □570 | FL20 | 1 | 4 |  | 1 |  |  | 22 | その他 |  | 750 | 750 | DP
54 | 教育庁 | 教育政策課 | 敦賀高等学校 | 1 | セミナーハウス | 研修室兼食堂 | ブラケット | 白熱電球60形 | 4 | 4 |  | 4 |  | ○ | 54 | その他 |  | 750 | 750 | EH
54 | 教育庁 | 教育政策課 | 敦賀高等学校 | 1 | セミナーハウス | 研修室兼食堂 | 手元灯 | FL20 | 1 | 1 |  | 1 |  |  | 22 | その他 |  | 750 | 750 | B
54 | 教育庁 | 教育政策課 | 敦賀高等学校 | 1 | セミナーハウス | 研修室兼食堂 | ブラケット E26 電球色 | 白熱電球60形 | 4 | 4 |  | 4 |  |  | 54 | その他 |  | 750 | 750 | AR
54 | 教育庁 | 教育政策課 | 敦賀高等学校 | 1 | セミナーハウス | 研修室兼食堂 | ダウンライト Φ350 | MH250 | 8 | 8 |  | 8 |  |  | 260 | その他 |  | 750 | 750 | GH
54 | 教育庁 | 教育政策課 | 敦賀高等学校 | 1 | セミナーハウス | 厨房 | 逆富士2灯 W230 WP SUS | FLR40 | 6 | 12 |  | 6 |  | ○ | 42 | その他 |  | 750 | 750 | CL
54 | 教育庁 | 教育政策課 | 敦賀高等学校 | 1 | セミナーハウス | 厨房 | トラフ1灯 WP | FLR40 | 1 | 1 |  | 1 |  | ○ | 42 | その他 |  | 750 | 750 | CO
54 | 教育庁 | 教育政策課 | 敦賀高等学校 | 1 | セミナーハウス | 宿泊室 | 直付下面開放3灯 和風 温白色 | FLR40 | 4 | 12 |  | 4 |  |  | 42 | その他 |  | 750 | 750 | G
54 | 教育庁 | 教育政策課 | 敦賀高等学校 | 1 | セミナーハウス | 宿泊室 | 直付下面開放3灯 和風 温白色 | FLR40 | 4 | 12 |  | 4 |  |  | 42 | その他 |  | 750 | 750 | G
54 | 教育庁 | 教育政策課 | 敦賀高等学校 | 1 | セミナーハウス | 階段 | ブラケット E26 電球色 | 白熱電球60形 | 3 | 3 |  | 3 |  |  | 54 | その他 |  | 750 | 750 | AR
54 | 教育庁 | 教育政策課 | 敦賀高等学校 | 1 | セミナーハウス | 廊下 | ブラケット E26 電球色 | 白熱電球60形 | 6 | 6 |  | 6 |  |  | 54 | その他 |  | 750 | 750 | AR
54 | 教育庁 | 教育政策課 | 敦賀高等学校 | 1 | セミナーハウス | WC | ブラケット E26 電球色 | 白熱電球60形 | 2 | 2 |  | 2 |  |  | 54 | その他 |  | 750 | 750 | AR
54 | 教育庁 | 教育政策課 | 敦賀高等学校 | 1 | セミナーハウス | WC | 逆富士1灯 W150 | Hf32 | 1 | 1 |  | 1 |  |  | 35 | その他 |  | 750 | 750 | H
54 | 教育庁 | 教育政策課 | 敦賀高等学校 | 1 | セミナーハウス | WC | 逆富士1灯 W150 | FL20 | 1 | 1 |  | 1 |  |  | 22 | その他 |  | 750 | 750 | B
54 | 教育庁 | 教育政策課 | 敦賀高等学校 | 1 | セミナーハウス | 浴室 | ブラケット | 白熱電球60形 | 2 | 2 |  | 2 |  | ○ | 54 | その他 |  | 750 | 750 | EH
54 | 教育庁 | 教育政策課 | 敦賀高等学校 | 1 | セミナーハウス | 浴室 | ブラケット | HF32 | 4 | 4 |  | 4 |  |  | 35 | その他 |  | 750 | 750 | P
54 | 教育庁 | 教育政策課 | 敦賀高等学校 | 1 | セミナーハウス | 脱衣室 | ダウンライト Φ200 | FDL27 | 1 | 1 |  | 1 |  |  | 27 | その他 |  | 750 | 750 | FM
54 | 教育庁 | 教育政策課 | 敦賀高等学校 | 1 | セミナーハウス | 脱衣室 | ブラケット E26 電球色 | 白熱電球60形 | 1 | 1 |  | 1 |  |  | 54 | その他 |  | 750 | 750 | AR
54 | 教育庁 | 教育政策課 | 敦賀高等学校 | 1 | セミナーハウス | 脱衣室 | 逆富士1灯 W150 | Hf32 | 1 | 1 |  | 1 |  |  | 35 | その他 |  | 750 | 750 | H
54 | 教育庁 | 教育政策課 | 敦賀高等学校 | 1 | セミナーハウス | 指導室 | シーリング5灯 | FL20 | 1 | 5 |  | 1 |  |  | 22 | その他 |  | 750 | 750 | B
54 | 教育庁 | 教育政策課 | 敦賀高等学校 | 1 | セミナーハウス | 宿泊室 | 直付下面開放3灯 和風 温白色 | FLR40 | 4 | 12 |  | 4 |  |  | 42 | その他 |  | 750 | 750 | G
54 | 教育庁 | 教育政策課 | 敦賀高等学校 | 1 | セミナーハウス | 宿泊室 | 直付下面開放3灯 和風 温白色 | FLR40 | 4 | 12 |  | 4 |  |  | 42 | その他 |  | 750 | 750 | G
54 | 教育庁 | 教育政策課 | 敦賀高等学校 | 1 | セミナーハウス | 宿泊室 | 直付下面開放3灯 和風 温白色 | FLR40 | 4 | 12 |  | 4 |  |  | 42 | その他 |  | 750 | 750 | G
54 | 教育庁 | 教育政策課 | 敦賀高等学校 | 1 | 弓道場 | 射場 | 直付スポットライト | 白熱電球100形 | 3 | 3 |  | 3 |  |  | 90 | その他 |  | 750 | 750 | BD
54 | 教育庁 | 教育政策課 | 敦賀高等学校 | 1 | 弓道場 | 射場 | ブラケット | FL20 | 2 | 2 |  | 2 |  |  | 22 | その他 |  | 750 | 750 | N
54 | 教育庁 | 教育政策課 | 敦賀高等学校 | 1 | 弓道場 | 射場 | 埋込下面開放2灯 W300 | FLR40 | 6 | 12 |  | 6 |  |  | 42 | その他 |  | 750 | 750 | F
54 | 教育庁 | 教育政策課 | 敦賀高等学校 | 1 | 弓道場 | 的場 | トラフ1灯 WP | Hf32 | 3 | 3 |  | 3 |  | ○ | 35 | その他 |  | 750 | 750 | CP
54 | 教育庁 | 教育政策課 | 敦賀高等学校 | 1 | 武道館 | 更衣室 | 逆富士2灯 W230 | Hf32 | 2 | 4 |  | 2 |  |  | 35 | その他 |  | 750 | 750 | H
54 | 教育庁 | 教育政策課 | 敦賀高等学校 | 1 | 武道館 | 玄関 | シーリング WP | FCL30 | 2 | 2 |  | 2 |  | ○ | 30 | その他 |  | 750 | 750 | EL
54 | 教育庁 | 教育政策課 | 敦賀高等学校 | 1 | 武道館 | 更衣室 | 逆富士2灯 W230 | Hf32 | 2 | 4 |  | 2 |  |  | 35 | その他 |  | 750 | 750 | H
54 | 教育庁 | 教育政策課 | 敦賀高等学校 | 1 | プール・外回り | 更衣室 | 逆富士2灯 W230 | Hf32 | 2 | 4 |  | 2 |  |  | 35 | その他 |  | 750 | 750 | H
54 | 教育庁 | 教育政策課 | 敦賀高等学校 | 1 | プール・外回り | 更衣室 | 逆富士1灯 W150 | FL20 | 2 | 2 |  | 2 |  |  | 22 | その他 |  | 750 | 750 | B
54 | 教育庁 | 教育政策課 | 敦賀高等学校 | 1 | プール・外回り | WC | 逆富士1灯 W150 | Hf32 | 1 | 1 |  | 1 |  |  | 35 | その他 |  | 750 | 750 | H
54 | 教育庁 | 教育政策課 | 敦賀高等学校 | 1 | プール・外回り | 管理室 | ブラケット | FL20 | 4 | 4 |  | 4 |  |  | 22 | その他 |  | 750 | 750 | N
54 | 教育庁 | 教育政策課 | 敦賀高等学校 | 1 | プール・外回り | WC | 逆富士1灯 W150 | Hf32 | 1 | 1 |  | 1 |  |  | 35 | その他 |  | 750 | 750 | H
54 | 教育庁 | 教育政策課 | 敦賀高等学校 | 1 | プール・外回り | WC | 逆富士1灯 W150 WP SUS | Hf32 | 2 | 2 |  | 2 |  | ○ | 35 | その他 |  | 750 | 750 | CI
54 | 教育庁 | 教育政策課 | 敦賀高等学校 | 1 | プール・外回り | 更衣室 | 逆富士1灯 W150 | FL20 | 2 | 2 |  | 2 |  |  | 22 | その他 |  | 750 | 750 | B
54 | 教育庁 | 教育政策課 | 敦賀高等学校 | 1 | プール・外回り | 機械室 | ブラケット | FL20 | 1 | 1 |  | 1 |  |  | 22 | その他 |  | 750 | 750 | N
54 | 教育庁 | 教育政策課 | 敦賀高等学校 | 1 | プール・外回り | 機械室 | 逆富士2灯 W230 | Hf32 | 2 | 4 |  | 2 |  |  | 35 | その他 |  | 750 | 750 | H
54 | 教育庁 | 教育政策課 | 敦賀高等学校 | 1 | プール・外回り | 外回り | 街路灯 | HF200 | 28 | 28 |  | 28 |  | ○ | 200 | その他 |  | 750 | 750 | GZ
54 | 教育庁 | 教育政策課 | 敦賀高等学校 | 1 | プール・外回り | 外回り | 投光器 | HF150 | 2 | 2 |  | 2 |  | ○ | 150 | その他 |  | 750 | 750 | GQ
54 | 教育庁 | 教育政策課 | 敦賀高等学校 | 1 | プール・外回り | 自転車置き場 | トラフ1灯 WP | FL20 | 22 | 22 |  | 22 |  | ○ | 22 | その他 |  | 750 | 750 | CH
54 | 教育庁 | 教育政策課 | 敦賀高等学校 | 1 | プール・外回り | 36クラブ室 | トラフ1灯 WP | FL20 | 2 | 2 |  | 2 |  | ○ | 22 | その他 |  | 750 | 750 | CH
54 | 教育庁 | 教育政策課 | 敦賀高等学校 | 1 | プール・外回り | 渡り廊下 | トラフ1灯 WP | FL20 | 3 | 3 |  | 3 |  | ○ | 22 | その他 |  | 750 | 750 | CH
54 | 教育庁 | 教育政策課 | 敦賀高等学校 | 1 | プール・外回り | 37倉庫 | 逆富士2灯 W230 | Hf32 | 6 | 12 |  | 6 |  |  | 35 | その他 |  | 750 | 750 | H
54 | 教育庁 | 教育政策課 | 敦賀高等学校 | 1 | プール・外回り | 28クラブ室 | トラフ1灯 | FL20 | 11 | 11 |  | 11 |  |  | 22 | その他 |  | 750 | 750 | B
54 | 教育庁 | 教育政策課 | 敦賀高等学校 | 1 | プール・外回り | 46倉庫 | トラフ2灯 WP | FLR40 | 5 | 10 |  | 5 |  | ○ | 42 | その他 |  | 750 | 750 | CQ
54 | 教育庁 | 教育政策課 | 敦賀高等学校 | 1 | プール・外回り | WC | トラフ1灯 | Hf32 | 2 | 2 |  | 2 |  |  | 35 | その他 |  | 750 | 750 | H
54 | 教育庁 | 教育政策課 | 敦賀高等学校 | 1 | プール・外回り | 特別教棟 | 逆富士1灯 W150 | Hf32 | 12 | 12 |  | 12 |  |  | 35 | その他 |  | 750 | 750 | H
54 | 教育庁 | 教育政策課 | 敦賀高等学校 | 1 | プール・外回り | 特別教棟 | シーリング WP | FCL30 | 3 | 3 |  | 3 |  | ○ | 30 | その他 |  | 750 | 750 | EL
54 | 教育庁 | 教育政策課 | 敦賀高等学校 | 1 | プール・外回り | 特別教棟 | トラフ1灯 | FLR40 | 8 | 8 |  | 8 |  |  | 42 | その他 |  | 750 | 750 | F
54 | 教育庁 | 教育政策課 | 敦賀高等学校 | 1 | プール・外回り | 特別教棟 | トラフ2灯 | FLR40 | 2 | 4 |  | 2 |  |  | 42 | その他 |  | 750 | 750 | F
54 | 教育庁 | 教育政策課 | 敦賀高等学校 | 1 | プール・外回り | グラウンド | 投光器 | HF700 | 4 | 28 |  | 4 |  | ○ | 745 | その他 |  | 750 | 750 | GV
54 | 教育庁 | 教育政策課 | 敦賀高等学校 | 1 | プール・外回り | グラウンド | 投光器 | HF700 | 3 | 24 |  | 3 |  | ○ | 745 | その他 |  | 750 | 750 | GV
54 | 教育庁 | 教育政策課 | 敦賀高等学校 | 1 | プール・外回り | テニスコート | 投光器 | HF400 | 4 | 8 |  | 4 |  | ○ | 415 | その他 |  | 750 | 750 | GR
55 | 教育庁 | 教育政策課 | 藤島高等学校 | 3 | 本館 | 演劇部 1 | 直付下面開放2灯 W220 | FL40 | 16 | 32 |  |  |  |  | 46 | その他 |  | 750 | 750 | F
55 | 教育庁 | 教育政策課 | 藤島高等学校 | 3 | 本館 | 演劇部 1 | 直付黒板灯1灯 | FL40 | 2 | 2 |  |  |  |  | 46 | その他 |  | 750 | 750 | Q
55 | 教育庁 | 教育政策課 | 藤島高等学校 | 3 | 本館 | 廊下 7 | 埋込下面開放1灯 W190 | FL40 | 5 | 5 |  |  |  |  | 46 | 始業～就業（8:30～17:15） | 250 |  | 1937.5 | F
55 | 教育庁 | 教育政策課 | 藤島高等学校 | 3 | 本館 | 階段A 8 | 逆富士1灯 | FL40 | 2 | 2 |  |  |  |  | 46 | 始業～就業（8:30～17:15） | 250 |  | 1937.5 | F
55 | 教育庁 | 教育政策課 | 藤島高等学校 | 3 | 本館 | 階段Ｂ 9 | 逆富士1灯 | FL40 | 3 | 3 |  |  |  |  | 46 | 始業～就業（8:30～17:15） | 250 |  | 1937.5 | F
55 | 教育庁 | 教育政策課 | 藤島高等学校 | 2 | 本館 | 1号館職員室 15 | 直付下面開放2灯 W220 | FL40 | 3 | 6 |  |  |  |  | 46 | 始業～就業（8:30～17:15） | 250 |  | 1937.5 | F
55 | 教育庁 | 教育政策課 | 藤島高等学校 | 2 | 本館 | 休養室 16 | 直付下面開放2灯 W220 | FL40 | 5 | 10 |  |  |  |  | 46 | 始業～就業（8:30～17:15） | 250 |  | 1937.5 | F
55 | 教育庁 | 教育政策課 | 藤島高等学校 | 2 | 本館 | 休養室 16 | 直付黒板灯1灯 | FL40 | 2 | 2 |  |  |  |  | 46 | 始業～就業（8:30～17:15） | 250 |  | 1937.5 | Q
55 | 教育庁 | 教育政策課 | 藤島高等学校 | 2 | 本館 | 1号館会議室 17 | 直付下面開放2灯 W220 | FL40 | 4 | 8 |  |  |  |  | 46 | 始業～就業（8:30～17:15） | 250 |  | 1937.5 | F
55 | 教育庁 | 教育政策課 | 藤島高等学校 | 2 | 本館 | 明新会資料室 18 | 直付下面開放2灯 W220 | FL40 | 8 | 16 |  |  |  |  | 46 | 始業～就業（8:30～17:15） | 250 |  | 1937.5 | BY
55 | 教育庁 | 教育政策課 | 藤島高等学校 | 2 | 本館 | 廊下 19 | 逆富士1灯 W120 人感センサー付 | HF32 | 1 | 1 |  |  |  |  | 35 | 始業～就業（8:30～17:15） | 250 |  | 1937.5 | CA
55 | 教育庁 | 教育政策課 | 藤島高等学校 | 2 | 本館 | 廊下 19 | 埋込下面開放1灯 W190 | FL40 | 6 | 6 |  |  |  |  | 46 | 始業～就業（8:30～17:15） | 250 |  | 1937.5 | F
55 | 教育庁 | 教育政策課 | 藤島高等学校 | 2 | 本館 | 廊下 19 | 逆富士2灯 W220 | HF32 | 3 | 6 |  |  |  |  | 35 | 始業～就業（8:30～17:15） | 250 |  | 1937.5 | H
55 | 教育庁 | 教育政策課 | 藤島高等学校 | 2 | 本館 | 女子トイレ 20 | 逆富士1灯 W150 SUS | FL40 | 4 | 4 |  |  |  | ○ | 46 | 始業～就業（8:30～17:15） | 250 |  | 1937.5 | CG
55 | 教育庁 | 教育政策課 | 藤島高等学校 | 2 | 本館 | 女子トイレ 20 | ブラケット ミラー灯 | FL40 | 1 | 1 |  |  |  |  | 46 | 始業～就業（8:30～17:15） | 250 |  | 1937.5 | O
55 | 教育庁 | 教育政策課 | 藤島高等学校 | 2 | 本館 | 男子トイレ 21 | 逆富士1灯 W150 SUS | FL40 | 4 | 4 |  |  |  | ○ | 46 | 始業～就業（8:30～17:15） | 250 |  | 1937.5 | CG
55 | 教育庁 | 教育政策課 | 藤島高等学校 | 2 | 本館 | 男子トイレ 21 | ブラケット ミラー灯 | FL40 | 1 | 1 |  |  |  |  | 46 | 始業～就業（8:30～17:15） | 250 |  | 1937.5 | O
55 | 教育庁 | 教育政策課 | 藤島高等学校 | 1 | 本館 | 保健室 22 | 直付下面開放2灯 W220 | HF32 | 10 | 20 |  |  |  |  | 35 | 始業～就業（8:30～17:15） | 250 |  | 1937.5 | H
55 | 教育庁 | 教育政策課 | 藤島高等学校 | 1 | 本館 | 玄関ホール 23 | 埋込スクエア3灯 □450 | FPL36 | 6 | 18 |  |  |  |  | 36 | 始業～就業（8:30～17:15） | 250 |  | 1937.5 | DG
55 | 教育庁 | 教育政策課 | 藤島高等学校 | 1 | 本館 | 玄関ホール 23 | トラフ1灯 | FL40 | 3 | 3 |  |  |  |  | 46 | 始業～就業（8:30～17:15） | 250 |  | 1937.5 | F
55 | 教育庁 | 教育政策課 | 藤島高等学校 | 1 | 本館 | 校務員室 24 | 逆富士2灯 SUS | HF32 | 2 | 4 |  |  |  | ○ | 35 | 始業～就業（8:30～17:15） | 250 |  | 1937.5 | CN
55 | 教育庁 | 教育政策課 | 藤島高等学校 | 1 | 本館 | 階段下倉庫 25 | 逆富士1灯 W120 | FL40 | 1 | 1 |  |  |  |  | 46 | 始業～就業（8:30～17:15） | 250 |  | 1937.5 | F
55 | 教育庁 | 教育政策課 | 藤島高等学校 | 1 | 本館 | 事務倉庫 26 | 逆富士1灯 W150 | FL20 | 1 | 1 |  |  |  |  | 22 | 始業～就業（8:30～17:15） | 250 |  | 1937.5 | B
55 | 教育庁 | 教育政策課 | 藤島高等学校 | 1 | 本館 | 事務倉庫 26 | 逆富士2灯 W230 | FL40 | 1 | 2 |  |  |  |  | 46 | 始業～就業（8:30～17:15） | 250 |  | 1937.5 | F
55 | 教育庁 | 教育政策課 | 藤島高等学校 | 1 | 本館 | 階段下廊下 27 | ブラケット | FL40 | 1 | 1 |  |  |  |  | 46 | 始業～就業（8:30～17:15） | 250 |  | 1937.5 | O
55 | 教育庁 | 教育政策課 | 藤島高等学校 | 1 | 本館 | 事務室 28 | 直付下面開放2灯 W220 | FL40 | 11 | 22 |  |  |  |  | 46 | 始業～就業（8:30～17:15） | 250 |  | 1937.5 | F
55 | 教育庁 | 教育政策課 | 藤島高等学校 | 1 | 本館 | 事務室 28 | 逆富士2灯 | FL40 | 1 | 2 |  |  |  |  | 46 | 始業～就業（8:30～17:15） | 250 |  | 1937.5 | F
55 | 教育庁 | 教育政策課 | 藤島高等学校 | 1 | 本館 | 校長室 29 | 埋込スクエア4灯 □600 | FHP45 | 3 | 12 |  |  |  |  | 45 | 始業～就業（8:30～17:15） | 250 |  | 1937.5 | DK
55 | 教育庁 | 教育政策課 | 藤島高等学校 | 1 | 本館 | 校長室 29 | ブラケット ミラー灯 | FL15 | 1 | 1 |  |  |  |  | 15 | 始業～就業（8:30～17:15） | 250 |  | 1937.5 | L
55 | 教育庁 | 教育政策課 | 藤島高等学校 | 1 | 本館 | 応接室 30 | 埋込スクエア4灯 □600 | FHP45 | 3 | 12 |  |  |  |  | 45 | 始業～就業（8:30～17:15） | 250 |  | 1937.5 | DK
55 | 教育庁 | 教育政策課 | 藤島高等学校 | 1 | 本館 | 応接室 30 | ブラケット ミラー灯 | FL15 | 1 | 1 |  |  |  |  | 15 | 始業～就業（8:30～17:15） | 250 |  | 1937.5 | L
55 | 教育庁 | 教育政策課 | 藤島高等学校 | 1 | 本館 | 講義室 31 | 直付下面開放2灯 W220 | HF32 | 24 | 48 |  |  |  |  | 35 | 始業～就業（8:30～17:15） | 250 |  | 1937.5 | H
55 | 教育庁 | 教育政策課 | 藤島高等学校 | 1 | 本館 | 講義室 31 | 直付黒板灯1灯 | HF32 | 4 | 4 |  |  |  |  | 35 | 始業～就業（8:30～17:15） | 250 |  | 1937.5 | R
55 | 教育庁 | 教育政策課 | 藤島高等学校 | 1 | 本館 | 来客用女子トイレ 32 | 逆富士1灯 SUS | FL40 | 1 | 1 |  |  |  | ○ | 46 | 始業～就業（8:30～17:15） | 250 |  | 1937.5 | CG
55 | 教育庁 | 教育政策課 | 藤島高等学校 | 1 | 本館 | 来客用女子トイレ 32 | ブラケット ミラー灯 | FL20 | 1 | 1 |  |  |  |  | 22 | 始業～就業（8:30～17:15） | 250 |  | 1937.5 | N
55 | 教育庁 | 教育政策課 | 藤島高等学校 | 1 | 本館 | 倉庫 33 | 逆富士1灯 | FL40 | 2 | 2 |  |  |  |  | 46 | 始業～就業（8:30～17:15） | 250 |  | 1937.5 | F
55 | 教育庁 | 教育政策課 | 藤島高等学校 | 1 | 本館 | 女子トイレ 34 | 逆富士1灯 SUS | FL40 | 3 | 3 |  |  |  | ○ | 46 | 始業～就業（8:30～17:15） | 250 |  | 1937.5 | CG
55 | 教育庁 | 教育政策課 | 藤島高等学校 | 1 | 本館 | 女子トイレ 34 | ブラケット ミラー灯 | FL40 | 1 | 1 |  |  |  |  | 46 | 始業～就業（8:30～17:15） | 250 |  | 1937.5 | O
55 | 教育庁 | 教育政策課 | 藤島高等学校 | 1 | 本館 | トイレ前 35 | ブラケット | FL40 | 1 | 1 |  |  |  |  | 46 | 始業～就業（8:30～17:15） | 250 |  | 1937.5 | O
55 | 教育庁 | 教育政策課 | 藤島高等学校 | 1 | 本館 | 男子トイレ 36 | 逆富士1灯 SUS | FL40 | 2 | 2 |  |  |  | ○ | 46 | 始業～就業（8:30～17:15） | 250 |  | 1937.5 | CG
55 | 教育庁 | 教育政策課 | 藤島高等学校 | 1 | 本館 | 男子トイレ 36 | ブラケット ミラー灯 | FL40 | 1 | 1 |  |  |  |  | 46 | 始業～就業（8:30～17:15） | 250 |  | 1937.5 | O
55 | 教育庁 | 教育政策課 | 藤島高等学校 | 1 | 本館 | 廊下 37 | 埋込下面開放1灯 W190 | FL40 | 4 | 4 |  |  |  |  | 46 | 始業～就業（8:30～17:15） | 250 |  | 1937.5 | F
55 | 教育庁 | 教育政策課 | 藤島高等学校 | 1 | 本館 | 渡り廊下 38 | スポットライト E17 ダクトレール取付 | IL60W | 4 | 4 |  |  |  |  | 54 | 始業～就業（8:30～17:15） | 250 |  | 1937.5 | EY
55 | 教育庁 | 教育政策課 | 藤島高等学校 | 1 | 本館 | 渡り廊下 38 | 逆富士1灯 W150 | FL20 | 4 | 4 |  |  |  |  | 22 | 始業～就業（8:30～17:15） | 250 |  | 1937.5 | B
55 | 教育庁 | 教育政策課 | 藤島高等学校 | 3 | 本館 | 書道室 39 | 直付下面開放2灯 W220 | HF32 | 18 | 36 |  |  |  |  | 35 | 始業～就業（8:30～17:15） | 250 |  | 1937.5 | H
55 | 教育庁 | 教育政策課 | 藤島高等学校 | 3 | 本館 | 書道室 39 | 黒板灯1灯（吊下） | HF32 | 1 | 1 |  |  |  |  | 35 | 始業～就業（8:30～17:15） | 250 |  | 1937.5 | R
55 | 教育庁 | 教育政策課 | 藤島高等学校 | 3 | 本館 | 書道準備室 40 | 逆富士1灯 W150 | FL40 | 3 | 3 |  |  |  |  | 46 | 始業～就業（8:30～17:15） | 250 |  | 1937.5 | F
55 | 教育庁 | 教育政策課 | 藤島高等学校 | 3 | 本館 | 書道準備室 40 | 直付下面開放2灯 W220 | HF32 | 1 | 2 |  |  |  |  | 35 | 始業～就業（8:30～17:15） | 250 |  | 1937.5 | H
55 | 教育庁 | 教育政策課 | 藤島高等学校 | 3 | 本館 | 3-10 41 | 直付下面開放2灯 W220 | HF32 | 8 | 16 |  |  |  |  | 35 | 始業～就業（8:30～17:15） | 250 |  | 1937.5 | H
55 | 教育庁 | 教育政策課 | 藤島高等学校 | 3 | 本館 | 3-10 41 | 直付黒板灯1灯 | HF32 | 2 | 2 |  |  |  |  | 35 | 始業～就業（8:30～17:15） | 250 |  | 1937.5 | R
55 | 教育庁 | 教育政策課 | 藤島高等学校 | 3 | 本館 | 放送室 42 | 直付下面開放2灯 W220 | HF32 | 2 | 4 |  |  |  |  | 35 | 始業～就業（8:30～17:15） | 250 |  | 1937.5 | H
55 | 教育庁 | 教育政策課 | 藤島高等学校 | 3 | 本館 | 放送室 42 | 逆富士1灯 | FL40 | 4 | 4 | ○ | 3.4 |  |  | 46 | 始業～就業（8:30～17:15） | 250 |  | 1937.5 | F
55 | 教育庁 | 教育政策課 | 藤島高等学校 | 3 | 本館 | トイレ 43 | 逆富士1灯 | FL40 | 2 | 2 |  |  |  |  | 46 | 始業～就業（8:30～17:15） | 250 |  | 1937.5 | F
55 | 教育庁 | 教育政策課 | 藤島高等学校 | 3 | 本館 | トイレ 43 | 逆富士1灯 | FL20 | 2 | 2 |  |  |  |  | 22 | 始業～就業（8:30～17:15） | 250 |  | 1937.5 | B
55 | 教育庁 | 教育政策課 | 藤島高等学校 | 3 | 本館 | 3-9 44 | 直付下面開放2灯 W220 | HF32 | 8 | 16 |  |  |  |  | 35 | 始業～就業（8:30～17:15） | 250 |  | 1937.5 | H
55 | 教育庁 | 教育政策課 | 藤島高等学校 | 3 | 本館 | 3-9 44 | 直付黒板灯1灯 | HF32 | 2 | 2 |  |  |  |  | 35 | 始業～就業（8:30～17:15） | 250 |  | 1937.5 | R
55 | 教育庁 | 教育政策課 | 藤島高等学校 | 3 | 本館 | 3-8 45 | 直付下面開放2灯 W220 | HF32 | 8 | 16 |  |  |  |  | 35 | 始業～就業（8:30～17:15） | 250 |  | 1937.5 | H
55 | 教育庁 | 教育政策課 | 藤島高等学校 | 3 | 本館 | 3-8 45 | 直付黒板灯1灯 | HF32 | 2 | 2 |  |  |  |  | 35 | 始業～就業（8:30～17:15） | 250 |  | 1937.5 | R
55 | 教育庁 | 教育政策課 | 藤島高等学校 | 3 | 本館 | 3-7 46 | 直付下面開放2灯 W220 | HF32 | 8 | 16 |  |  |  |  | 35 | 始業～就業（8:30～17:15） | 250 |  | 1937.5 | H
55 | 教育庁 | 教育政策課 | 藤島高等学校 | 3 | 本館 | 3-7 46 | 直付黒板灯1灯 | HF32 | 2 | 2 |  |  |  |  | 35 | 始業～就業（8:30～17:15） | 250 |  | 1937.5 | R
55 | 教育庁 | 教育政策課 | 藤島高等学校 | 3 | 本館 | 3-6 47 | 直付下面開放2灯 W220 | HF32 | 8 | 16 |  |  |  |  | 35 | 始業～就業（8:30～17:15） | 250 |  | 1937.5 | H
55 | 教育庁 | 教育政策課 | 藤島高等学校 | 3 | 本館 | 3-6 47 | 直付黒板灯1灯 | HF32 | 2 | 2 |  |  |  |  | 35 | 始業～就業（8:30～17:15） | 250 |  | 1937.5 | R
55 | 教育庁 | 教育政策課 | 藤島高等学校 | 3 | 本館 | 数学演習室 48 | 直付下面開放2灯 W220 | HF32 | 12 | 24 |  |  |  |  | 35 | 始業～就業（8:30～17:15） | 250 |  | 1937.5 | H
55 | 教育庁 | 教育政策課 | 藤島高等学校 | 3 | 本館 | 数学演習室 48 | 黒板灯1灯（吊下） | HF32 | 2 | 2 |  |  |  |  | 35 | 始業～就業（8:30～17:15） | 250 |  | 1937.5 | R
55 | 教育庁 | 教育政策課 | 藤島高等学校 | 3 | 本館 | 廊下 49 | 逆富士1灯 | FL20 | 6 | 6 |  |  |  |  | 22 | 始業～就業（8:30～17:15） | 250 |  | 1937.5 | B
55 | 教育庁 | 教育政策課 | 藤島高等学校 | 1 | 本館 | 階段B 50 | ブラケット | FL20 | 2 | 4 |  |  |  |  | 22 | 始業～就業（8:30～17:15） | 250 |  | 1937.5 | N
55 | 教育庁 | 教育政策課 | 藤島高等学校 | 1 | 本館 | 階段B 50 | 逆富士2灯 | HF32 | 1 | 2 |  |  |  |  | 35 | 始業～就業（8:30～17:15） | 250 |  | 1937.5 | H
55 | 教育庁 | 教育政策課 | 藤島高等学校 | 1 | 本館 | 階段A 51 | ブラケット | FL20 | 2 | 4 |  |  |  |  | 22 | 始業～就業（8:30～17:15） | 250 |  | 1937.5 | N
55 | 教育庁 | 教育政策課 | 藤島高等学校 | 1 | 本館 | 階段A 51 | 逆富士1灯 | FL20 | 1 | 1 |  |  |  |  | 22 | 始業～就業（8:30～17:15） | 250 |  | 1937.5 | B
55 | 教育庁 | 教育政策課 | 藤島高等学校 | 2 | 本館 | 社会科教室 52 | 直付下面開放2灯 W220 | HF32 | 18 | 36 |  |  |  |  | 35 | 始業～就業（8:30～17:15） | 250 |  | 1937.5 | H
55 | 教育庁 | 教育政策課 | 藤島高等学校 | 2 | 本館 | 社会科教室 52 | 黒板灯1灯（吊下） | HF32 | 1 | 1 |  |  |  |  | 35 | 始業～就業（8:30～17:15） | 250 |  | 1937.5 | R
55 | 教育庁 | 教育政策課 | 藤島高等学校 | 2 | 本館 | 社会科準備室 53 | 直付下面開放2灯 W220 | HF32 | 3 | 6 |  |  |  |  | 35 | 始業～就業（8:30～17:15） | 250 |  | 1937.5 | H
55 | 教育庁 | 教育政策課 | 藤島高等学校 | 2 | 本館 | 3-5 54 | 直付下面開放2灯 W220 | HF32 | 9 | 16 |  |  |  |  | 35 | 始業～就業（8:30～17:15） | 250 |  | 1937.5 | H
55 | 教育庁 | 教育政策課 | 藤島高等学校 | 2 | 本館 | 3-5 54 | 直付黒板灯1灯 | HF32 | 2 | 2 |  |  |  |  | 35 | 始業～就業（8:30～17:15） | 250 |  | 1937.5 | R
55 | 教育庁 | 教育政策課 | 藤島高等学校 | 2 | 本館 | トイレ 56 | 逆富士1灯 | FL40 | 2 | 2 |  |  |  |  | 46 | 始業～就業（8:30～17:15） | 250 |  | 1937.5 | F
55 | 教育庁 | 教育政策課 | 藤島高等学校 | 2 | 本館 | トイレ 56 | 逆富士1灯 | FL20 | 2 | 2 |  |  |  |  | 22 | 始業～就業（8:30～17:15） | 250 |  | 1937.5 | B
55 | 教育庁 | 教育政策課 | 藤島高等学校 | 2 | 本館 | 3-4 57 | 直付下面開放2灯 W220 | HF32 | 8 | 16 |  |  |  |  | 35 | 始業～就業（8:30～17:15） | 250 |  | 1937.5 | H
55 | 教育庁 | 教育政策課 | 藤島高等学校 | 2 | 本館 | 3-4 57 | 直付黒板灯1灯 | HF32 | 2 | 2 |  |  |  |  | 35 | 始業～就業（8:30～17:15） | 250 |  | 1937.5 | R
55 | 教育庁 | 教育政策課 | 藤島高等学校 | 2 | 本館 | 3-3 58 | 直付下面開放2灯 W220 | HF32 | 8 | 16 |  |  |  |  | 35 | 始業～就業（8:30～17:15） | 250 |  | 1937.5 | H
55 | 教育庁 | 教育政策課 | 藤島高等学校 | 2 | 本館 | 3-3 58 | 直付黒板灯1灯 | HF32 | 2 | 2 |  |  |  |  | 35 | 始業～就業（8:30～17:15） | 250 |  | 1937.5 | R
55 | 教育庁 | 教育政策課 | 藤島高等学校 | 2 | 本館 | 3-2 59 | 直付下面開放2灯 W220 | HF32 | 9 | 16 |  |  |  |  | 35 | 始業～就業（8:30～17:15） | 250 |  | 1937.5 | H
55 | 教育庁 | 教育政策課 | 藤島高等学校 | 2 | 本館 | 3-2 59 | 直付黒板灯1灯 | HF32 | 2 | 2 |  |  |  |  | 35 | 始業～就業（8:30～17:15） | 250 |  | 1937.5 | R
55 | 教育庁 | 教育政策課 | 藤島高等学校 | 2 | 本館 | 3-1 60 | 直付下面開放2灯 W220 | HF32 | 8 | 16 |  |  |  |  | 35 | 始業～就業（8:30～17:15） | 250 |  | 1937.5 | H
55 | 教育庁 | 教育政策課 | 藤島高等学校 | 2 | 本館 | 3-1 60 | 直付黒板灯1灯 | HF32 | 2 | 2 |  |  |  |  | 35 | 始業～就業（8:30～17:15） | 250 |  | 1937.5 | R
55 | 教育庁 | 教育政策課 | 藤島高等学校 | 2 | 本館 | 廊下 61 | 逆富士1灯 | FL20 | 6 | 6 |  |  |  |  | 22 | 始業～就業（8:30～17:15） | 250 |  | 1937.5 | B
55 | 教育庁 | 教育政策課 | 藤島高等学校 | 2 | 本館 | 図書館 62 | キッチン灯 コンセント仕様 | FL10 | 1 | 1 |  |  |  |  | 10 | 始業～就業（8:30～17:15） | 250 |  | 1937.5 | K
55 | 教育庁 | 教育政策課 | 藤島高等学校 | 2 | 本館 | 階段C 63 | 逆富士1灯 | FL20 | 2 | 2 | ○ | 3.4 |  |  | 22 | 始業～就業（8:30～17:15） | 250 |  | 1937.5 | B
55 | 教育庁 | 教育政策課 | 藤島高等学校 | 2 | 本館 | 渡り廊下 64 | ダウンライト Φ150 | FHT24 | 8 | 8 |  |  |  |  | 27 | 始業～就業（8:30～17:15） | 250 |  | 1937.5 | FM
55 | 教育庁 | 教育政策課 | 藤島高等学校 | 2 | 本館 | 渡り廊下 64 | 逆富士1灯 W150 | FL40 | 3 | 3 |  |  |  |  | 46 | 始業～就業（8:30～17:15） | 250 |  | 1937.5 | F
55 | 教育庁 | 教育政策課 | 藤島高等学校 | 2 | 本館 | 視聴覚室 65 | 逆富士1灯 | HF32 | 18 | 18 |  |  |  |  | 35 | 始業～就業（8:30～17:15） | 250 |  | 1937.5 | H
55 | 教育庁 | 教育政策課 | 藤島高等学校 | 2 | 本館 | 視聴覚室 65 | 直付黒板灯1灯 | HF32 | 2 | 2 |  |  |  |  | 35 | 始業～就業（8:30～17:15） | 250 |  | 1937.5 | R
55 | 教育庁 | 教育政策課 | 藤島高等学校 | 2 | 本館 | 視聴覚室 65 | 特殊スポットライト E11 調光 ダクトレール取付 | ピンハロ65W | 4 | 4 |  |  |  |  | 65 | 始業～就業（8:30～17:15） | 250 |  | 1937.5 | -
55 | 教育庁 | 教育政策課 | 藤島高等学校 | 1 | 本館 | 生徒玄関 66 | 逆富士1灯 | HF32 | 12 | 12 |  |  |  |  | 35 | 始業～就業（8:30～17:15） | 250 |  | 1937.5 | H
55 | 教育庁 | 教育政策課 | 藤島高等学校 | 1 | 本館 | 階段下倉庫 67 | 逆富士1灯 | FL20 | 1 | 1 |  |  |  |  | 22 | 始業～就業（8:30～17:15） | 250 |  | 1937.5 | B
55 | 教育庁 | 教育政策課 | 藤島高等学校 | 1 | 本館 | 購買 68 | 逆富士2灯 | HF32 | 8 | 16 |  |  |  |  | 35 | 始業～就業（8:30～17:15） | 250 |  | 1937.5 | H
55 | 教育庁 | 教育政策課 | 藤島高等学校 | 1 | 本館 | 渡り廊下 69 | 逆富士1灯 W120 | HF32 | 12 | 12 |  |  |  |  | 35 | 始業～就業（8:30～17:15） | 250 |  | 1937.5 | H
55 | 教育庁 | 教育政策課 | 藤島高等学校 | 1 | 本館 | 被服室 70 | 直付下面開放2灯 W220 | HF32 | 18 | 36 |  |  |  |  | 35 | 始業～就業（8:30～17:15） | 250 |  | 1937.5 | H
55 | 教育庁 | 教育政策課 | 藤島高等学校 | 1 | 本館 | 被服室 70 | 直付黒板灯1灯 | HF32 | 1 | 1 |  |  |  |  | 35 | 始業～就業（8:30～17:15） | 250 |  | 1937.5 | R
55 | 教育庁 | 教育政策課 | 藤島高等学校 | 1 | 本館 | 職員玄関 71 | 逆富士1灯 W120 連結 | HF32 | 3 | 3 |  |  |  |  | 35 | 始業～就業（8:30～17:15） | 250 |  | 1937.5 | H
55 | 教育庁 | 教育政策課 | 藤島高等学校 | 1 | 本館 | 進路資料室 72 | 直付下面開放2灯 W220 | HF32 | 4 | 8 |  |  |  |  | 35 | 始業～就業（8:30～17:15） | 250 |  | 1937.5 | H
55 | 教育庁 | 教育政策課 | 藤島高等学校 | 1 | 本館 | 印刷室 74 | 逆富士1灯 | HF32 | 3 | 3 |  |  |  |  | 35 | 始業～就業（8:30～17:15） | 250 |  | 1937.5 | H
55 | 教育庁 | 教育政策課 | 藤島高等学校 | 1 | 本館 | トイレ 75 | 逆富士1灯 | FL40 | 2 | 2 |  |  |  |  | 46 | 始業～就業（8:30～17:15） | 250 |  | 1937.5 | F
55 | 教育庁 | 教育政策課 | 藤島高等学校 | 1 | 本館 | トイレ 75 | 逆富士1灯 | FL20 | 2 | 2 |  |  |  |  | 22 | 始業～就業（8:30～17:15） | 250 |  | 1937.5 | B
55 | 教育庁 | 教育政策課 | 藤島高等学校 | 1 | 本館 | 渡り廊下 76 | 逆富士1灯 W120 | HF32 | 7 | 7 |  |  |  |  | 35 | 始業～就業（8:30～17:15） | 250 |  | 1937.5 | H
55 | 教育庁 | 教育政策課 | 藤島高等学校 | 1 | 本館 | 階段下倉庫 77 | 逆富士1灯 | FL20 | 1 | 1 |  |  |  |  | 22 | 始業～就業（8:30～17:15） | 250 |  | 1937.5 | B
55 | 教育庁 | 教育政策課 | 藤島高等学校 | 1 | 本館 | 相談室 78 | 埋込下面開放2灯 W220 連結 ルーバー付 | HF32 | 3 | 6 |  |  |  |  | 35 | 始業～就業（8:30～17:15） | 250 |  | 1937.5 | H
55 | 教育庁 | 教育政策課 | 藤島高等学校 | 1 | 本館 | 相談室 78 | 直付下面開放2灯 W220 | HF32 | 4 | 8 |  |  |  |  | 35 | 始業～就業（8:30～17:15） | 250 |  | 1937.5 | H
55 | 教育庁 | 教育政策課 | 藤島高等学校 | 1 | 本館 | 相談室 78 | 埋込下面開放1灯 W150 ルーバー付 | HF32 | 2 | 2 |  |  |  |  | 35 | 始業～就業（8:30～17:15） | 250 |  | 1937.5 | H
55 | 教育庁 | 教育政策課 | 藤島高等学校 | 1 | 本館 | 小会議室 79 | 逆富士1灯 | HF32 | 3 | 3 |  |  |  |  | 35 | 始業～就業（8:30～17:15） | 250 |  | 1937.5 | H
55 | 教育庁 | 教育政策課 | 藤島高等学校 | 1 | 本館 | 生徒会室 81 | 逆富士1灯 連結 | HF32 | 3 | 3 |  |  |  |  | 35 | 始業～就業（8:30～17:15） | 250 |  | 1937.5 | H
55 | 教育庁 | 教育政策課 | 藤島高等学校 | 1 | 本館 | 廊下 82 | 逆富士1灯 | HF32 | 8 | 8 |  |  |  |  | 35 | 始業～就業（8:30～17:15） | 250 |  | 1937.5 | H
55 | 教育庁 | 教育政策課 | 藤島高等学校 | 1 | 本館 | 廊下 82 | 逆富士1灯 | HF32 | 1 | 1 |  |  |  |  | 35 | 始業～就業（8:30～17:15） | 250 |  | 1937.5 | H
55 | 教育庁 | 教育政策課 | 藤島高等学校 | 4 | 本館 | 美術室 93 | 直付下面開放2灯 W220 | HF32 | 22 | 44 |  |  |  |  | 35 | 始業～就業（8:30～17:15） | 250 |  | 1937.5 | H
55 | 教育庁 | 教育政策課 | 藤島高等学校 | 4 | 本館 | 美術室 93 | 直付黒板灯1灯 | HF32 | 2 | 2 |  |  |  |  | 35 | 始業～就業（8:30～17:15） | 250 |  | 1937.5 | R
55 | 教育庁 | 教育政策課 | 藤島高等学校 | 4 | 本館 | 美術準備室 94 | 逆富士2灯 W200 | HF32 | 6 | 12 |  |  |  |  | 35 | 始業～就業（8:30～17:15） | 250 |  | 1937.5 | H
55 | 教育庁 | 教育政策課 | 藤島高等学校 | 4 | 本館 | 美術工芸室 95 | 直付下面開放2灯 W220 | HF32 | 8 | 16 |  |  |  |  | 35 | 始業～就業（8:30～17:15） | 250 |  | 1937.5 | H
55 | 教育庁 | 教育政策課 | 藤島高等学校 | 4 | 本館 | 美術工芸室 95 | 直付黒板灯1灯 | HF32 | 2 | 2 |  |  |  |  | 35 | 始業～就業（8:30～17:15） | 250 |  | 1937.5 | R
55 | 教育庁 | 教育政策課 | 藤島高等学校 | 4 | 本館 | 美術倉庫 96 | 逆富士1灯 | HF32 | 2 | 2 |  |  |  |  | 35 | 始業～就業（8:30～17:15） | 250 |  | 1937.5 | H
55 | 教育庁 | 教育政策課 | 藤島高等学校 | 4 | 本館 | LL教室 97 | 直付下面開放2灯 W220 | HF32 | 18 | 36 |  |  |  |  | 35 | 始業～就業（8:30～17:15） | 250 |  | 1937.5 | H
55 | 教育庁 | 教育政策課 | 藤島高等学校 | 4 | 本館 | LL教室 97 | 直付黒板灯1灯 | HF32 | 2 | 2 |  |  |  |  | 35 | 始業～就業（8:30～17:15） | 250 |  | 1937.5 | R
55 | 教育庁 | 教育政策課 | 藤島高等学校 | 4 | 本館 | 音楽室 98 | 直付下面開放2灯 W220 | HF32 | 24 | 48 |  |  |  |  | 35 | 始業～就業（8:30～17:15） | 250 |  | 1937.5 | H
55 | 教育庁 | 教育政策課 | 藤島高等学校 | 4 | 本館 | 音楽室 98 | 直付黒板灯1灯 | HF32 | 2 | 2 |  |  |  |  | 35 | 始業～就業（8:30～17:15） | 250 |  | 1937.5 | R
55 | 教育庁 | 教育政策課 | 藤島高等学校 | 4 | 本館 | 音楽準備室 99 | 逆富士2灯 | HF32 | 6 | 12 |  |  |  |  | 35 | 始業～就業（8:30～17:15） | 250 |  | 1937.5 | H
55 | 教育庁 | 教育政策課 | 藤島高等学校 | 4 | 本館 | 器楽室 100 | 直付下面開放2灯 W220 | HF32 | 15 | 30 |  |  |  |  | 35 | 始業～就業（8:30～17:15） | 250 |  | 1937.5 | H
55 | 教育庁 | 教育政策課 | 藤島高等学校 | 4 | 本館 | 器楽室 100 | 直付黒板灯1灯 | HF32 | 2 | 2 |  |  |  |  | 35 | 始業～就業（8:30～17:15） | 250 |  | 1937.5 | R
55 | 教育庁 | 教育政策課 | 藤島高等学校 | 4 | 本館 | 廊下 101 | 逆富士1灯 | HF32 | 6 | 6 |  |  |  |  | 35 | 始業～就業（8:30～17:15） | 250 |  | 1937.5 | H
55 | 教育庁 | 教育政策課 | 藤島高等学校 | 4 | 本館 | 練習室 102 | 逆富士2灯 | HF32 | 4 | 8 |  |  |  |  | 35 | 始業～就業（8:30～17:15） | 250 |  | 1937.5 | H
55 | 教育庁 | 教育政策課 | 藤島高等学校 | 4 | 本館 | 廊下 103 | 逆富士1灯 | HF32 | 9 | 9 |  |  |  |  | 35 | 始業～就業（8:30～17:15） | 250 |  | 1937.5 | H
55 | 教育庁 | 教育政策課 | 藤島高等学校 | 4 | 本館 | 倉庫 104 | 逆富士1灯 | HF32 | 1 | 1 |  |  |  |  | 35 | 始業～就業（8:30～17:15） | 250 |  | 1937.5 | H
55 | 教育庁 | 教育政策課 | 藤島高等学校 | 1 | 本館 | 階段E 105 | 逆富士2灯 | HF32 | 5 | 10 |  |  |  |  | 35 | 始業～就業（8:30～17:15） | 250 |  | 1937.5 | H
55 | 教育庁 | 教育政策課 | 藤島高等学校 | 3 | 本館 | 第2科学実験等 106 | 直付下面開放2灯 W220 | HF32 | 20 | 40 |  |  |  |  | 35 | 始業～就業（8:30～17:15） | 250 |  | 1937.5 | H
55 | 教育庁 | 教育政策課 | 藤島高等学校 | 3 | 本館 | 第2科学実験等 106 | 直付黒板灯1灯 | HF32 | 2 | 2 |  |  |  |  | 35 | 始業～就業（8:30～17:15） | 250 |  | 1937.5 | R
55 | 教育庁 | 教育政策課 | 藤島高等学校 | 3 | 本館 | 化学教員室 107 | 逆富士2灯 | HF32 | 9 | 18 |  |  |  |  | 35 | 始業～就業（8:30～17:15） | 250 |  | 1937.5 | H
55 | 教育庁 | 教育政策課 | 藤島高等学校 | 3 | 本館 | 化学教員室 107 | 逆富士2灯 | HF32 | 10 | 20 |  |  |  |  | 35 | 始業～就業（8:30～17:15） | 250 |  | 1937.5 | H
55 | 教育庁 | 教育政策課 | 藤島高等学校 | 3 | 本館 | 化学実験室 108 | 直付下面開放2灯 W220 | HF32 | 15 | 30 |  |  |  |  | 35 | 始業～就業（8:30～17:15） | 250 |  | 1937.5 | H
55 | 教育庁 | 教育政策課 | 藤島高等学校 | 3 | 本館 | 化学実験室 108 | 直付黒板灯1灯 | HF32 | 2 | 2 |  |  |  |  | 35 | 始業～就業（8:30～17:15） | 250 |  | 1937.5 | R
55 | 教育庁 | 教育政策課 | 藤島高等学校 | 3 | 本館 | 理科講義室 109 | 直付下面開放2灯 W220 | HF32 | 8 | 16 |  |  |  |  | 35 | 始業～就業（8:30～17:15） | 250 |  | 1937.5 | H
55 | 教育庁 | 教育政策課 | 藤島高等学校 | 3 | 本館 | 理科講義室 109 | 直付黒板灯1灯 | HF32 | 2 | 2 |  |  |  |  | 35 | 始業～就業（8:30～17:15） | 250 |  | 1937.5 | R
55 | 教育庁 | 教育政策課 | 藤島高等学校 | 3 | 本館 | トイレ 110 | 逆富士1灯 | HF32 | 7 | 7 |  |  |  |  | 35 | 始業～就業（8:30～17:15） | 250 |  | 1937.5 | H
55 | 教育庁 | 教育政策課 | 藤島高等学校 | 3 | 本館 | 多目的 111 | 直付下面開放2灯 W220 | HF32 | 8 | 16 |  |  |  |  | 35 | 始業～就業（8:30～17:15） | 250 |  | 1937.5 | H
55 | 教育庁 | 教育政策課 | 藤島高等学校 | 3 | 本館 | 多目的 111 | 直付黒板灯1灯 | HF32 | 2 | 2 |  |  |  |  | 35 | 始業～就業（8:30～17:15） | 250 |  | 1937.5 | R
55 | 教育庁 | 教育政策課 | 藤島高等学校 | 3 | 本館 | 情報編集室 112 | 直付下面開放2灯 W220 | HF32 | 6 | 12 |  |  |  |  | 35 | 始業～就業（8:30～17:15） | 250 |  | 1937.5 | H
55 | 教育庁 | 教育政策課 | 藤島高等学校 | 3 | 本館 | CAI準備室 113 | 直付下面開放2灯 W220 | HF32 | 6 | 12 |  |  |  |  | 35 | 始業～就業（8:30～17:15） | 250 |  | 1937.5 | H
55 | 教育庁 | 教育政策課 | 藤島高等学校 | 3 | 本館 | CAI教室 114 | 直付下面開放2灯 W220 ルーバー付 | HF32 | 24 | 48 |  |  |  |  | 35 | 始業～就業（8:30～17:15） | 250 |  | 1937.5 | H
55 | 教育庁 | 教育政策課 | 藤島高等学校 | 3 | 本館 | CAI教室 114 | 直付黒板灯1灯 | HF32 | 2 | 2 |  |  |  |  | 35 | 始業～就業（8:30～17:15） | 250 |  | 1937.5 | R
55 | 教育庁 | 教育政策課 | 藤島高等学校 | 3 | 本館 | 廊下 115 | 逆富士1灯 | HF32 | 15 | 15 |  |  |  |  | 35 | 始業～就業（8:30～17:15） | 250 |  | 1937.5 | H
55 | 教育庁 | 教育政策課 | 藤島高等学校 | 2 | 本館 | 物理実験室 116 | 直付下面開放2灯 W220 | HF32 | 20 | 40 |  |  |  |  | 35 | 始業～就業（8:30～17:15） | 250 |  | 1937.5 | H
55 | 教育庁 | 教育政策課 | 藤島高等学校 | 2 | 本館 | 物理実験室 116 | 直付黒板灯1灯 | HF32 | 2 | 2 |  |  |  |  | 35 | 始業～就業（8:30～17:15） | 250 |  | 1937.5 | R
55 | 教育庁 | 教育政策課 | 藤島高等学校 | 2 | 本館 | 物理教員室 117 | 逆富士2灯 | HF32 | 6 | 12 |  |  |  |  | 35 | 始業～就業（8:30～17:15） | 250 |  | 1937.5 | H
55 | 教育庁 | 教育政策課 | 藤島高等学校 | 2 | 本館 | 物理準備室 118 | 逆富士2灯 | HF32 | 6 | 12 |  |  |  |  | 35 | 始業～就業（8:30～17:15） | 250 |  | 1937.5 | H
55 | 教育庁 | 教育政策課 | 藤島高等学校 | 2 | 本館 | 2-9 119 | 直付下面開放2灯 W220 | HF32 | 8 | 16 |  |  |  |  | 35 | 始業～就業（8:30～17:15） | 250 |  | 1937.5 | H
55 | 教育庁 | 教育政策課 | 藤島高等学校 | 2 | 本館 | 2-9 119 | 直付黒板灯1灯 | HF32 | 2 | 2 |  |  |  |  | 35 | 始業～就業（8:30～17:15） | 250 |  | 1937.5 | R
55 | 教育庁 | 教育政策課 | 藤島高等学校 | 2 | 本館 | 2-8 120 | 直付下面開放2灯 W220 | HF32 | 8 | 16 |  |  |  |  | 35 | 始業～就業（8:30～17:15） | 250 |  | 1937.5 | H
55 | 教育庁 | 教育政策課 | 藤島高等学校 | 2 | 本館 | 2-8 120 | 直付黒板灯1灯 | HF32 | 2 | 2 |  |  |  |  | 35 | 始業～就業（8:30～17:15） | 250 |  | 1937.5 | R
55 | 教育庁 | 教育政策課 | 藤島高等学校 | 2 | 本館 | 2-7 121 | 直付下面開放2灯 W220 | HF32 | 8 | 16 |  |  |  |  | 35 | 始業～就業（8:30～17:15） | 250 |  | 1937.5 | H
55 | 教育庁 | 教育政策課 | 藤島高等学校 | 2 | 本館 | 2-7 121 | 直付黒板灯1灯 | HF32 | 2 | 2 |  |  |  |  | 35 | 始業～就業（8:30～17:15） | 250 |  | 1937.5 | R
55 | 教育庁 | 教育政策課 | 藤島高等学校 | 2 | 本館 | 2-6 122 | 直付下面開放2灯 W220 | HF32 | 8 | 16 |  |  |  |  | 35 | 始業～就業（8:30～17:15） | 250 |  | 1937.5 | H
55 | 教育庁 | 教育政策課 | 藤島高等学校 | 2 | 本館 | 2-6 122 | 直付黒板灯1灯 | HF32 | 2 | 2 |  |  |  |  | 35 | 始業～就業（8:30～17:15） | 250 |  | 1937.5 | R
55 | 教育庁 | 教育政策課 | 藤島高等学校 | 2 | 本館 | 2-5 123 | 直付下面開放2灯 W220 | HF32 | 8 | 16 |  |  |  |  | 35 | 始業～就業（8:30～17:15） | 250 |  | 1937.5 | H
55 | 教育庁 | 教育政策課 | 藤島高等学校 | 2 | 本館 | 2-5 123 | 直付黒板灯1灯 | HF32 | 2 | 2 |  |  |  |  | 35 | 始業～就業（8:30～17:15） | 250 |  | 1937.5 | R
55 | 教育庁 | 教育政策課 | 藤島高等学校 | 2 | 本館 | トイレ 124 | 逆富士1灯 | HF32 | 7 | 7 |  |  |  |  | 35 | 始業～就業（8:30～17:15） | 250 |  | 1937.5 | H
55 | 教育庁 | 教育政策課 | 藤島高等学校 | 2 | 本館 | 廊下 125 | 逆富士1灯 | HF32 | 19 | 19 |  |  |  |  | 35 | 始業～就業（8:30～17:15） | 250 |  | 1937.5 | H
55 | 教育庁 | 教育政策課 | 藤島高等学校 | 2 | 本館 | 調理室 126 | 逆富士2灯 | HF32 | 32 | 64 |  |  |  |  | 35 | 始業～就業（8:30～17:15） | 250 |  | 1937.5 | H
55 | 教育庁 | 教育政策課 | 藤島高等学校 | 2 | 本館 | 調理室 126 | 黒板灯1灯（吊下） | HF32 | 2 | 2 |  |  |  |  | 35 | 始業～就業（8:30～17:15） | 250 |  | 1937.5 | R
55 | 教育庁 | 教育政策課 | 藤島高等学校 | 2 | 本館 | 調理準備室 127 | 逆富士2灯 | HF32 | 6 | 12 |  |  |  |  | 35 | 始業～就業（8:30～17:15） | 250 |  | 1937.5 | H
55 | 教育庁 | 教育政策課 | 藤島高等学校 | 2 | 本館 | 和室 128 | 埋込下面開放2灯 W220 | HF32 | 16 | 32 |  |  |  |  | 35 | 始業～就業（8:30～17:15） | 250 |  | 1937.5 | H
55 | 教育庁 | 教育政策課 | 藤島高等学校 | 2 | 本館 | 和室 128 | ブラケット E26 電球色 | EFD15 | 1 | 1 |  |  |  |  | 15 | 始業～就業（8:30～17:15） | 250 |  | 1937.5 | AR
55 | 教育庁 | 教育政策課 | 藤島高等学校 | 2 | 本館 | 和室 128 | トラフ1灯 | HF32 | 1 | 1 |  |  |  |  | 35 | 始業～就業（8:30～17:15） | 250 |  | 1937.5 | H
55 | 教育庁 | 教育政策課 | 藤島高等学校 | 2 | 本館 | 和室 128 | ダウンライト Φ150 電球色 | FDL13 | 3 | 3 |  |  |  |  | 13 | 始業～就業（8:30～17:15） | 250 |  | 1937.5 | FK
55 | 教育庁 | 教育政策課 | 藤島高等学校 | 1 | 本館 | 多目的トイレ 129 | 逆富士1灯 | HF32 | 1 | 1 |  |  |  |  | 35 | 始業～就業（8:30～17:15） | 250 |  | 1937.5 | H
55 | 教育庁 | 教育政策課 | 藤島高等学校 | 1 | 本館 | 面接室 130 | 埋込下面開放2灯 W220 | HF32 | 8 | 16 |  |  |  |  | 35 | 始業～就業（8:30～17:15） | 250 |  | 1937.5 | H
55 | 教育庁 | 教育政策課 | 藤島高等学校 | 1 | 本館 | 2-1 131 | 直付下面開放2灯 W220 | HF32 | 8 | 16 |  |  |  |  | 35 | 始業～就業（8:30～17:15） | 250 |  | 1937.5 | H
55 | 教育庁 | 教育政策課 | 藤島高等学校 | 1 | 本館 | 2-1 131 | 直付黒板灯1灯 | HF32 | 2 | 2 |  |  |  |  | 35 | 始業～就業（8:30～17:15） | 250 |  | 1937.5 | R
55 | 教育庁 | 教育政策課 | 藤島高等学校 | 1 | 本館 | 2-2 132 | 直付下面開放2灯 W220 | HF32 | 8 | 16 |  |  |  |  | 35 | 始業～就業（8:30～17:15） | 250 |  | 1937.5 | H
55 | 教育庁 | 教育政策課 | 藤島高等学校 | 1 | 本館 | 2-2 132 | 直付黒板灯1灯 | HF32 | 2 | 2 |  |  |  |  | 35 | 始業～就業（8:30～17:15） | 250 |  | 1937.5 | R
55 | 教育庁 | 教育政策課 | 藤島高等学校 | 1 | 本館 | 2-3 133 | 直付下面開放2灯 W220 | HF32 | 8 | 16 |  |  |  |  | 35 | 始業～就業（8:30～17:15） | 250 |  | 1937.5 | H
55 | 教育庁 | 教育政策課 | 藤島高等学校 | 1 | 本館 | 2-3 133 | 直付黒板灯1灯 | HF32 | 2 | 2 |  |  |  |  | 35 | 始業～就業（8:30～17:15） | 250 |  | 1937.5 | R
55 | 教育庁 | 教育政策課 | 藤島高等学校 | 1 | 本館 | 2-4 134 | 直付下面開放2灯 W220 | HF32 | 8 | 16 |  |  |  |  | 35 | 始業～就業（8:30～17:15） | 250 |  | 1937.5 | H
55 | 教育庁 | 教育政策課 | 藤島高等学校 | 1 | 本館 | 2-4 134 | 直付黒板灯1灯 | HF32 | 2 | 2 |  |  |  |  | 35 | 始業～就業（8:30～17:15） | 250 |  | 1937.5 | R
55 | 教育庁 | 教育政策課 | 藤島高等学校 | 1 | 本館 | トイレ 135 | 逆富士1灯 | HF32 | 7 | 7 |  |  |  |  | 35 | 始業～就業（8:30～17:15） | 250 |  | 1937.5 | H
55 | 教育庁 | 教育政策課 | 藤島高等学校 | 1 | 本館 | 階段下倉庫 136 | 逆富士1灯 | HF32 | 1 | 1 |  |  |  |  | 35 | 始業～就業（8:30～17:15） | 250 |  | 1937.5 | H
55 | 教育庁 | 教育政策課 | 藤島高等学校 | 1 | 本館 | 理科講義室 137 | 直付下面開放2灯 W220 | HF32 | 8 | 16 |  |  |  |  | 35 | 始業～就業（8:30～17:15） | 250 |  | 1937.5 | H
55 | 教育庁 | 教育政策課 | 藤島高等学校 | 1 | 本館 | 理科講義室 137 | 直付黒板灯1灯 | HF32 | 2 | 2 |  |  |  |  | 35 | 始業～就業（8:30～17:15） | 250 |  | 1937.5 | R
55 | 教育庁 | 教育政策課 | 藤島高等学校 | 1 | 本館 | 生物室 138 | 直付下面開放2灯 W220 | HF32 | 24 | 48 |  |  |  |  | 35 | 始業～就業（8:30～17:15） | 250 |  | 1937.5 | H
55 | 教育庁 | 教育政策課 | 藤島高等学校 | 1 | 本館 | 生物室 138 | 直付黒板灯1灯 | HF32 | 2 | 2 |  |  |  |  | 35 | 始業～就業（8:30～17:15） | 250 |  | 1937.5 | R
55 | 教育庁 | 教育政策課 | 藤島高等学校 | 1 | 本館 | 生物教員室 139 | 逆富士2灯 | HF32 | 6 | 12 |  |  |  |  | 35 | 始業～就業（8:30～17:15） | 250 |  | 1937.5 | H
55 | 教育庁 | 教育政策課 | 藤島高等学校 | 1 | 本館 | 生物準備室 140 | 逆富士2灯 | HF32 | 6 | 12 |  |  |  |  | 35 | 始業～就業（8:30～17:15） | 250 |  | 1937.5 | H
55 | 教育庁 | 教育政策課 | 藤島高等学校 | 1 | 第1体育館 | 器具庫 84 | 逆富士1灯 ガード付 | FL40 | 8 | 8 | ○ | 3.7 |  |  | 46 | 始業～就業（8:30～17:15） | 250 |  | 1937.5 | F
55 | 教育庁 | 教育政策課 | 藤島高等学校 | 1 | 第1体育館 | 器具庫 84 | 逆富士1灯 ガード付 | FL20 | 1 | 1 |  |  |  |  | 22 | 始業～就業（8:30～17:15） | 250 |  | 1937.5 | B
55 | 教育庁 | 教育政策課 | 藤島高等学校 | 1 | 第1体育館 | 器具庫 84 | ブラケット | FL20 | 2 | 2 |  |  |  |  | 22 | 始業～就業（8:30～17:15） | 250 |  | 1937.5 | N
55 | 教育庁 | 教育政策課 | 藤島高等学校 | 1 | 第1体育館 | 控室 84 | 逆富士1灯 ガード付 | FL40 | 2 | 2 |  |  |  |  | 46 | 始業～就業（8:30～17:15） | 250 |  | 1937.5 | F
55 | 教育庁 | 教育政策課 | 藤島高等学校 | 1 | 第1体育館 | 放送室 84 | 逆富士2灯 | HF32 | 2 | 4 |  |  |  |  | 35 | 始業～就業（8:30～17:15） | 250 |  | 1937.5 | H
55 | 教育庁 | 教育政策課 | 藤島高等学校 | 1 | 第1体育館 | 放送室 84 | 直付スポットライト E11 | IL100W | 2 | 2 |  |  |  |  | 90 | 始業～就業（8:30～17:15） | 250 |  | 1937.5 | FA
55 | 教育庁 | 教育政策課 | 藤島高等学校 | 1 | 第1体育館 | ステージ裏通路 84 | ブラケット | FL20 | 2 | 2 |  |  |  |  | 22 | 始業～就業（8:30～17:15） | 250 |  | 1937.5 | N
55 | 教育庁 | 教育政策課 | 藤島高等学校 | 1 | 第1体育館 | 体育教官室 85 | 逆富士2灯 | FL40 | 6 | 12 |  |  |  |  | 46 | 始業～就業（8:30～17:15） | 250 |  | 1937.5 | F
55 | 教育庁 | 教育政策課 | 藤島高等学校 | 1 | 第1体育館 | 体育教官室 85 | 手元灯 プルスイッチ付 | FL20 | 1 | 1 |  |  |  |  | 22 | 始業～就業（8:30～17:15） | 250 |  | 1937.5 | N
55 | 教育庁 | 教育政策課 | 藤島高等学校 | 1 | 第1体育館 | 更衣室 86 | 逆富士1灯 | FL40 | 8 | 8 |  |  |  |  | 46 | 始業～就業（8:30～17:15） | 250 |  | 1937.5 | F
55 | 教育庁 | 教育政策課 | 藤島高等学校 | 1 | 第1体育館 | 体育館通路 87 | 逆富士1灯 SUS | FL40 | 2 | 2 | ○ | 3.7 |  | ○ | 46 | 始業～就業（8:30～17:15） | 250 |  | 1937.5 | CG
55 | 教育庁 | 教育政策課 | 藤島高等学校 | 1 | 第1体育館 | 体育館通路 87 | ブラケット | FL20 | 2 | 2 |  |  |  |  | 22 | 始業～就業（8:30～17:15） | 250 |  | 1937.5 | N
55 | 教育庁 | 教育政策課 | 藤島高等学校 | 1 | 第2体育館 | トイレ 89 | 逆富士1灯 W180 WP | FL40 | 4 | 4 |  |  |  | ○ | 46 | 始業～就業（8:30～17:15） | 250 |  | 1937.5 | CH
55 | 教育庁 | 教育政策課 | 藤島高等学校 | 1 | 第2体育館 | 器具庫 91 | 逆富士1灯 | FL40 | 4 | 4 | ○ | 3.7 |  |  | 46 | 始業～就業（8:30～17:15） | 250 |  | 1937.5 | F
55 | 教育庁 | 教育政策課 | 藤島高等学校 | 1 | 第2体育館 | 階段D 92 | 逆富士2灯 | HF32 | 4 | 8 | ○ | 3.5 |  |  | 35 | 始業～就業（8:30～17:15） | 250 |  | 1937.5 | H
55 | 教育庁 | 教育政策課 | 藤島高等学校 | 1 | 武道場 | 武道場 141 | 笠付トラフ1灯 | HF32 | 4 | 4 |  |  |  |  | 35 | 始業～就業（8:30～17:15） | 250 |  | 1937.5 | H
55 | 教育庁 | 教育政策課 | 藤島高等学校 | 1 | 武道場 | 武道場 141 | 直付シーリング □400 | FCL40 | 1 | 1 |  |  |  |  | 40 | 始業～就業（8:30～17:15） | 250 |  | 1937.5 | DM
55 | 教育庁 | 教育政策課 | 藤島高等学校 | 1 | 武道場 | 渡り廊下 142 | 笠付トラフ1灯 WP | FL20 | 3 | 3 |  |  |  | ○ | 22 | 始業～就業（8:30～17:15） | 250 |  | 1937.5 | CF
55 | 教育庁 | 教育政策課 | 藤島高等学校 | 1 | 武道場 | 渡り廊下 143 | 逆富士1灯 | HF32 | 7 | 7 |  |  |  |  | 35 | 始業～就業（8:30～17:15） | 250 |  | 1937.5 | H
55 | 教育庁 | 教育政策課 | 藤島高等学校 | 1 | 弓道場 | 弓道場 144 | 直付下面開放3灯 W220 プルスイッチ付 | FL20 | 4 | 12 | ○ | 3.6 |  |  | 22 | その他 |  | 750 | 750 | B
55 | 教育庁 | 教育政策課 | 藤島高等学校 | 1 | 弓道場 | 弓道場 144 | ブラケット ミラー灯 プルスイッチ付 | FL20 | 1 | 1 |  |  |  | ○ | 22 | その他 |  | 750 | 750 | CX
55 | 教育庁 | 教育政策課 | 藤島高等学校 | 1 | 弓道場 | 弓道場 144 | 逆富士1灯 | FL20 | 2 | 2 |  |  |  |  | 22 | その他 |  | 750 | 750 | B
55 | 教育庁 | 教育政策課 | 藤島高等学校 | 1 | 弓道場 | 弓道場 144 | ブラケット WP SUS | FL40 | 1 | 1 |  |  |  | ○ | 46 | その他 |  | 750 | 750 | O
55 | 教育庁 | 教育政策課 | 藤島高等学校 | 1 | 弓道場 | 弓道場 144 | 片反射トラフ1灯 WP | FL40 | 1 | 1 | ○ | 4.3 |  | ○ | 46 | その他 |  | 750 | 750 | CO
55 | 教育庁 | 教育政策課 | 藤島高等学校 | 1 | 弓道場 | 弓道場 144 | 投光器 | バラストレス300W | 3 | 3 |  |  |  | ○ | 300 | その他 |  | 750 | 750 | BF
55 | 教育庁 | 教育政策課 | 藤島高等学校 | 1 | 弓道場 | 弓道場 144 | 笠付トラフ1灯 | FL40 | 4 | 4 |  |  |  |  | 46 | その他 |  | 750 | 750 | F
55 | 教育庁 | 教育政策課 | 藤島高等学校 | 1 | 弓道場 | 弓道場 144 | 笠付トラフ1灯 WP | FL20 | 1 | 1 |  |  |  | ○ | 22 | その他 |  | 750 | 750 | CF
55 | 教育庁 | 教育政策課 | 藤島高等学校 | 1 | 外 | 部室A 145 | ブラケット WP SUS | FL20 | 2 | 2 |  |  |  | ○ | 22 | その他 |  | 750 | 750 | N
55 | 教育庁 | 教育政策課 | 藤島高等学校 | 1 | 外 | 部室C 146 | 逆富士1灯 ガード付 | FL40 | 6 | 6 |  |  |  |  | 46 | その他 |  | 750 | 750 | F
55 | 教育庁 | 教育政策課 | 藤島高等学校 | 1 | 外 | 部室C 146 | 笠付トラフ1灯 ガード付 | FL40 | 4 | 4 |  |  |  |  | 46 | その他 |  | 750 | 750 | F
55 | 教育庁 | 教育政策課 | 藤島高等学校 | 1 | 外 | 部室D 147 | 笠付トラフ1灯 ガード付 | FL40 | 5 | 5 |  |  |  |  | 46 | その他 |  | 750 | 750 | F
55 | 教育庁 | 教育政策課 | 藤島高等学校 | 1 | 外 | 部室D 147 | ブラケット | FL20 | 1 | 1 |  |  |  |  | 22 | その他 |  | 750 | 750 | N
55 | 教育庁 | 教育政策課 | 藤島高等学校 | 1 | 外 | 藁場（弓道） 148 | 笠付トラフ1灯 | FL40 | 2 | 2 | ○ | 3.6 |  |  | 46 | その他 |  | 750 | 750 | F
55 | 教育庁 | 教育政策課 | 藤島高等学校 | 1 | 外 | 藁場（弓道） 148 | ブラケット | FL20 | 1 | 1 |  |  |  |  | 22 | その他 |  | 750 | 750 | N
55 | 教育庁 | 教育政策課 | 藤島高等学校 | 1 | 新嶺会館 | 新嶺会館 149 | ブラケット E26 電球色 | EFD15 | 6 | 6 |  |  |  |  | 15 | 始業～就業（8:30～17:15） | 250 |  | 1937.5 | AR
55 | 教育庁 | 教育政策課 | 藤島高等学校 | 1 | 新嶺会館 | 新嶺会館 149 | 埋込シーリング2灯 Φ600 | FHC34・27 | 30 | 60 |  |  |  |  | 61 | 始業～就業（8:30～17:15） | 250 |  | 1937.5 | DT
55 | 教育庁 | 教育政策課 | 藤島高等学校 | 1 | 新嶺会館 | 新嶺会館 149 | 逆富士1灯 | HF32 | 2 | 2 |  |  |  |  | 35 | 始業～就業（8:30～17:15） | 250 |  | 1937.5 | H
55 | 教育庁 | 教育政策課 | 藤島高等学校 | 1 | 新嶺会館 | 新嶺会館 149 | 逆富士2灯 W230 WP | HF32 | 8 | 16 |  |  |  | ○ | 35 | 始業～就業（8:30～17:15） | 250 |  | 1937.5 | CN
55 | 教育庁 | 教育政策課 | 藤島高等学校 | 1 | 新嶺会館 | 新嶺会館 149 | 逆富士1灯 | HF32 | 2 | 2 |  |  |  |  | 35 | 始業～就業（8:30～17:15） | 250 |  | 1937.5 | H
55 | 教育庁 | 教育政策課 | 藤島高等学校 | 1 | 新嶺会館 | 新嶺会館 149 | ダウンライト Φ150 電球色 | FDL13 | 1 | 1 |  |  |  |  | 13 | 始業～就業（8:30～17:15） | 250 |  | 1937.5 | FK
55 | 教育庁 | 教育政策課 | 藤島高等学校 | 1 | 新嶺会館 | 新嶺会館 149 | 逆富士2灯 W120 | HF32 | 2 | 4 |  |  |  |  | 35 | 始業～就業（8:30～17:15） | 250 |  | 1937.5 | H
55 | 教育庁 | 教育政策課 | 藤島高等学校 | 1 | 新嶺会館 | 新嶺会館 149 | ブラケット E26 電球色 | EFD15 | 5 | 5 |  |  |  |  | 13 | 始業～就業（8:30～17:15） | 250 |  | 1937.5 | AR
55 | 教育庁 | 教育政策課 | 藤島高等学校 | 1 | 新嶺会館 | 玄関ホール 150 | 埋込シーリング2灯 Φ600 | FHC34・27 | 7 | 14 |  |  |  |  | 61 | 始業～就業（8:30～17:15） | 250 |  | 1937.5 | DT
55 | 教育庁 | 教育政策課 | 藤島高等学校 | 1 | 新嶺会館 | 玄関ホール 150 | ブラケット E26 | EFD13 | 6 | 6 |  |  |  |  | 13 | 始業～就業（8:30～17:15） | 250 |  | 1937.5 | AQ
55 | 教育庁 | 教育政策課 | 藤島高等学校 | 1 | 新嶺会館 | ホール 151 | ダウンライト Φ150 | FHT24 | 2 | 2 |  |  |  |  | 27 | 始業～就業（8:30～17:15） | 250 |  | 1937.5 | FM
55 | 教育庁 | 教育政策課 | 藤島高等学校 | 1 | 新嶺会館 | ホール 151 | 直付シーリング2灯 | FHC34・27 | 6 | 12 |  |  |  |  | 61 | 始業～就業（8:30～17:15） | 250 |  | 1937.5 | DT
55 | 教育庁 | 教育政策課 | 藤島高等学校 | 1 | 新嶺会館 | ホール 151 | 逆富士1灯 | FL40 | 1 | 1 |  |  |  |  | 46 | 始業～就業（8:30～17:15） | 250 |  | 1937.5 | F
55 | 教育庁 | 教育政策課 | 藤島高等学校 | 2 | 新嶺会館 | トイレ 151 | ダウンライト Φ150 | FDL18 | 9 | 9 |  |  |  |  | 18 | 始業～就業（8:30～17:15） | 250 |  | 1937.5 | FJ
55 | 教育庁 | 教育政策課 | 藤島高等学校 | 2 | 新嶺会館 | トイレ 151 | ブラケット E26 電球色 | EFD15 | 4 | 4 |  |  |  |  | 15 | 始業～就業（8:30～17:15） | 250 |  | 1937.5 | AR
55 | 教育庁 | 教育政策課 | 藤島高等学校 | 2 | 新嶺会館 | 左内ホール 152 | 埋込下面開放2灯 W230 | FL40 | 59 | 118 |  |  |  |  | 46 | 始業～就業（8:30～17:15） | 250 |  | 1937.5 | F
55 | 教育庁 | 教育政策課 | 藤島高等学校 | 2 | 新嶺会館 | 左内ホール 152 | ブラケット E26 電球色 | EFD13 | 6 | 6 |  |  |  |  | 13 | 始業～就業（8:30～17:15） | 250 |  | 1937.5 | AR
55 | 教育庁 | 教育政策課 | 藤島高等学校 | 3 | 新嶺会館 | ブラタナスホール 153 | 埋込下面開放2灯 W230 | HF32 | 40 | 80 |  |  |  |  | 35 | 始業～就業（8:30～17:15） | 250 |  | 1937.5 | H
55 | 教育庁 | 教育政策課 | 藤島高等学校 | 3 | 新嶺会館 | ブラタナスホール 153 | ブラケット E26 電球色 | EFD13 | 4 | 4 |  |  |  |  | 13 | 始業～就業（8:30～17:15） | 250 |  | 1937.5 | AR
55 | 教育庁 | 教育政策課 | 藤島高等学校 | 3 | 新嶺会館 | ブラタナスホール 153 | 埋込黒板灯1灯 W260 | HF32 | 3 | 3 |  |  |  |  | 35 | 始業～就業（8:30～17:15） | 250 |  | 1937.5 | R
55 | 教育庁 | 教育政策課 | 藤島高等学校 | 3 | 新嶺会館 | ブラタナスホール 153 | 逆富士2灯 | HF32 | 2 | 4 |  |  |  |  | 35 | 始業～就業（8:30～17:15） | 250 |  | 1937.5 | H
55 | 教育庁 | 教育政策課 | 藤島高等学校 | 3 | 新嶺会館 | ブラタナスホール 153 | スポットライト E17 | ミニクリプトン60W | 6 | 6 |  |  |  |  | 65 | 始業～就業（8:30～17:15） | 250 |  | 1937.5 | AW
55 | 教育庁 | 教育政策課 | 藤島高等学校 | 3 | 新嶺会館 | ブラタナスホール 153 | 逆富士2灯 W230 | HF32 | 2 | 4 |  |  |  |  | 35 | 始業～就業（8:30～17:15） | 250 |  | 1937.5 | H
55 | 教育庁 | 教育政策課 | 藤島高等学校 | 3 | 新嶺会館 | ホール 154 | 埋込シーリング2灯 Φ600 | FHC34・27 | 6 | 12 |  |  |  |  | 61 | 始業～就業（8:30～17:15） | 250 |  | 1937.5 | DT
55 | 教育庁 | 教育政策課 | 藤島高等学校 | 3 | 新嶺会館 | ホール 154 | 逆富士1灯 | HF32 | 1 | 1 |  |  |  |  | 35 | 始業～就業（8:30～17:15） | 250 |  | 1937.5 | H
55 | 教育庁 | 教育政策課 | 藤島高等学校 | 3 | 新嶺会館 | ホール 154 | ミラー灯 | FL10 | 1 | 1 |  |  |  |  | 10 | 始業～就業（8:30～17:15） | 250 |  | 1937.5 | K
55 | 教育庁 | 教育政策課 | 藤島高等学校 | 3 | 新嶺会館 | ホール 154 | 逆富士2灯 | HF32 | 1 | 2 |  |  |  |  | 35 | 始業～就業（8:30～17:15） | 250 |  | 1937.5 | H
55 | 教育庁 | 教育政策課 | 藤島高等学校 | 1 | 新嶺会館 | 階段1 155 | 埋込下面開放1灯 W150 | HF32 | 2 | 2 |  |  |  |  | 35 | 始業～就業（8:30～17:15） | 250 |  | 1937.5 | H
55 | 教育庁 | 教育政策課 | 藤島高等学校 | 1 | 新嶺会館 | 階段1 155 | ブラケット | HF32 | 4 | 4 |  |  |  |  | 35 | 始業～就業（8:30～17:15） | 250 |  | 1937.5 | P
55 | 教育庁 | 教育政策課 | 藤島高等学校 | 1 | 新嶺会館 | 階段1 155 | ユニバーサルダウンライト Φ100 電球色 | FDL27 | 2 | 2 |  |  |  |  | 27 | 始業～就業（8:30～17:15） | 250 |  | 1937.5 | FT
55 | 教育庁 | 教育政策課 | 藤島高等学校 | 1 | 新嶺会館 | 階段2 156 | 逆富士1灯 | HF32 | 2 | 2 |  |  |  |  | 35 | 始業～就業（8:30～17:15） | 250 |  | 1937.5 | H
55 | 教育庁 | 教育政策課 | 藤島高等学校 | 1 | 新嶺会館 | 階段2 156 | ブラケット | HF32 | 1 | 1 |  |  |  |  | 35 | 始業～就業（8:30～17:15） | 250 |  | 1937.5 | P
55 | 教育庁 | 教育政策課 | 藤島高等学校 | 1 | 新嶺会館 | 書庫前 157 | 埋込シーリング2灯 □450 | FCL30 | 2 | 2 |  |  |  |  | 30 | 始業～就業（8:30～17:15） | 250 |  | 1937.5 | AL
55 | 教育庁 | 教育政策課 | 藤島高等学校 | 1 | 新嶺会館 | 書庫前 157 | 埋込シーリング2灯 □450 | FCL40 | 2 | 2 |  |  |  |  | 40 | 始業～就業（8:30～17:15） | 250 |  | 1937.5 | AN
55 | 教育庁 | 教育政策課 | 藤島高等学校 | 1 | 新嶺会館 | 職員トイレ 157 | シーリング E26 | IL60W | 1 | 1 |  |  |  |  | 54 | 始業～就業（8:30～17:15） | 250 |  | 1937.5 | AQ
55 | 教育庁 | 教育政策課 | 藤島高等学校 | 1 | 新嶺会館 | 書庫 158 | 逆富士2灯 W230 連結 | FL40 | 12 | 24 |  |  |  |  | 46 | 始業～就業（8:30～17:15） | 250 |  | 1937.5 | F
55 | 教育庁 | 教育政策課 | 藤島高等学校 | 1 | 新嶺会館 | 図書資料室 159 | 埋込下面開放2灯 W300 ルーバー付 | FL40 | 10 | 20 |  |  |  |  | 46 | 始業～就業（8:30～17:15） | 250 |  | 1937.5 | F
55 | 教育庁 | 教育政策課 | 藤島高等学校 | 1 | 外 | ポール灯（2灯） A | 街路灯 E39 | 水銀灯250W | 3 | 6 | ○ | 5 |  | ○ | 260 | その他 |  | 1095 | 1095 | HA
55 | 教育庁 | 教育政策課 | 藤島高等学校 | 1 | 外 | グランド投光器 B | 投光器 | 水銀灯750W | 14 | 14 |  |  |  | ○ | 750 | その他 |  | 750 | 750 | GV
55 | 教育庁 | 教育政策課 | 藤島高等学校 | 1 | 外 | グランド投光器 C | 投光器 | 水銀灯400W | 1 | 1 |  |  |  | ○ | 415 | その他 |  | 750 | 750 | GR
55 | 教育庁 | 教育政策課 | 藤島高等学校 | 1 | 外 | グランド投光器 D | 投光器 | 水銀灯400W | 1 | 1 |  |  |  | ○ | 415 | その他 |  | 750 | 750 | GP
55 | 教育庁 | 教育政策課 | 藤島高等学校 | 1 | 外 | 部室 E | 逆富士2灯 | FL40 | 5 | 10 |  |  |  |  | 46 | その他 |  | 1095 | 1095 | F
55 | 教育庁 | 教育政策課 | 藤島高等学校 | 1 | 外 | 部室 E | ブラケット | FL20 | 2 | 2 |  |  |  |  | 22 | その他 |  | 1095 | 1095 | N
55 | 教育庁 | 教育政策課 | 藤島高等学校 | 1 | 外 | クラブハウス F | 笠付トラフ1灯 ガード付 | FL40 | 7 | 7 |  |  |  |  | 46 | その他 |  | 1095 | 1095 | F
55 | 教育庁 | 教育政策課 | 藤島高等学校 | 1 | 外 | クラブハウス（廊下） G | 逆富士1灯 W150 WP SUS | FL20 | 2 | 2 |  |  |  | ○ | 22 | その他 |  | 1095 | 1095 | CD
55 | 教育庁 | 教育政策課 | 藤島高等学校 | 1 | 外 | 体育教員室横 外壁 H | 投光器 | ハロゲン電球500W | 5 | 5 |  |  |  | ○ | 500 | その他 |  | 750 | 750 | GQ
55 | 教育庁 | 教育政策課 | 藤島高等学校 | 1 | 外 | 体育教員室入口 I | ブラケット WP | FL20 | 1 | 1 |  |  |  | ○ | 22 | その他 |  | 750 | 750 | N
55 | 教育庁 | 教育政策課 | 藤島高等学校 | 1 | 外 | 駐車場横 J | ブラケット | FL40 | 1 | 1 |  |  |  |  | 46 | その他 |  | 750 | 750 | O
55 | 教育庁 | 教育政策課 | 藤島高等学校 | 1 | 外 | 駐車場食堂側 K | ブラケット Φ220 |  | 3 | 3 |  |  |  | ○ | 30 | その他 |  | 750 | 750 | EJ
55 | 教育庁 | 教育政策課 | 藤島高等学校 | 1 | 外 | 昇降口 L | ブラケット Φ300 | FCL32 | 4 | 4 |  |  |  | ○ | 32 | その他 |  | 750 | 750 | EJ
55 | 教育庁 | 教育政策課 | 藤島高等学校 | 1 | 外 | 渡り廊下 M | 埋込スクエア □300 | FCL30 | 4 | 4 |  |  |  |  | 62 | その他 |  | 750 | 750 | AL
55 | 教育庁 | 教育政策課 | 藤島高等学校 | 1 | 外 | 渡り廊下 N | 逆富士2灯 W200 WP | FL40 | 1 | 2 |  |  |  | ○ | 46 | その他 |  | 750 | 750 | CL
55 | 教育庁 | 教育政策課 | 藤島高等学校 | 1 | 外 | 職員入口 O | 直付スクエア □300 | FCL30 | 1 | 1 |  |  |  |  | 30 | その他 |  | 750 | 750 | EV
55 | 教育庁 | 教育政策課 | 藤島高等学校 | 1 | 外 | 正面玄関 P | 直付スクエア3灯 □300 ルーバー付 | FPL36 | 2 | 6 |  |  |  |  | 36 | その他 |  | 750 | 750 | DO
55 | 教育庁 | 教育政策課 | 藤島高等学校 | 1 | 外 | 正面玄関 Q | ブラケット | FL20 | 1 | 1 |  |  |  |  | 22 | その他 |  | 750 | 750 | N
55 | 教育庁 | 教育政策課 | 藤島高等学校 | 1 | 外 | 新嶺会館入口 R | ダウンライト Φ200 WP | FHT24 | 3 | 3 |  |  |  | ○ | 27 | その他 |  | 750 | 750 | FX
56 | 警察本部 | 会計課 | 坂井署鳴鹿駐在所 | 1 | 本館 | 事務所 |  | FL40 | 2 | 4 |  |  |  |  | 43 | 始業～就業（8:30～17:15） | 365 |  | 2828.75 | H
56 | 警察本部 | 会計課 | 坂井署鳴鹿駐在所 | 1 | 本館 | WC |  | ミニクリプトン | 1 | 1 |  |  |  |  | 40 | 始業～就業（8:30～17:15） | 365 |  | 2828.75 | AU
56 | 警察本部 | 会計課 | 坂井署鳴鹿駐在所 | 1 | 本館 | 屋外 |  | FDL27 | 1 | 1 |  |  |  |  | 32 | 始業～就業（8:30～17:15） | 365 |  | 2828.75 | FJ
56 | 警察本部 | 会計課 | 坂井署鳴鹿駐在所 | 1 | 本館 | 屋外 |  | シリカ | 1 | 1 |  |  |  |  | 60 | 始業～就業（8:30～17:15） | 365 |  | 2828.75 | AQ
57 | 警察本部 | 会計課 | 勝山署北郷駐在所 | 1 | 本館 | WC |  | クリプトン | 1 | 1 |  |  |  |  | 36 | その他 |  | 365 | 365 | AV
58 | 警察本部 | 会計課 | 大野署 稲郷駐在所 | 1 | 本館 | 事務室 |  | FL40 | 2 | 2 |  |  |  |  | 45 | その他 |  | 8760 | 8760 | H
58 | 警察本部 | 会計課 | 大野署 稲郷駐在所 | 1 | 本館 | WC |  | シリカ | 1 | 1 |  |  |  |  | 40 | その他 |  | 365 | 365 | AP
59 | 警察本部 | 会計課 | 坂井西署 三里浜駐在所 | 1 | 本館 | 事務室 |  | FL40 | 2 | 2 |  |  |  |  | 45 | 日の入り～日の出 | 365 |  | 4380 | H
59 | 警察本部 | 会計課 | 坂井西署 三里浜駐在所 | 1 | 本館 | WC |  | ミニクリプトン | 1 | 1 |  |  |  |  | 60 | 日の入り～日の出 | 365 |  | 4380 | AP
59 | 警察本部 | 会計課 | 坂井西署 三里浜駐在所 | 1 | 本館 | 屋外 |  | シリカ | 1 | 1 |  |  |  |  | 40 | 日の入り～日の出 | 365 |  | 4380 | H
59 | 警察本部 | 会計課 | 坂井西署 三里浜駐在所 | 1 | 本館 | 掲示板 |  | FL20 | 1 | 1 |  |  |  |  | 25 | 日の入り～日の出 | 365 |  | 4380 | AP
60 | 警察本部 | 会計課 | 小浜署 遠敷駐在所 | 1 | 本館 | 署内 |  | FL40 | 1 | 2 |  |  |  |  | 40 | その他 |  | 8760 | 8760 | H
60 | 警察本部 | 会計課 | 小浜署 遠敷駐在所 | 1 | 本館 | WC |  | クリプトン | 1 | 1 |  |  |  |  | 36 | その他 |  | 365 | 365 | AP
60 | 警察本部 | 会計課 | 小浜署 遠敷駐在所 | 1 | 本館 | 署内 |  | FL20 | 1 | 5 |  |  |  |  | 25 | その他 |  | 8760 | 8760 | H
60 | 警察本部 | 会計課 | 小浜署 遠敷駐在所 | 1 | 本館 | 屋外 |  | FL20 | 1 | 1 |  |  |  |  | 25 | 日の入り～日の出 | 365 |  | 4380 | AP
61 | 警察本部 | 会計課 | 福井署 米松交番 | 1 | 本館 | 外灯 |  | FL40 | 1 | 2 |  |  |  |  | 45 | 日の入り～日の出 | 365 |  | 4380 | H
62 | 警察本部 | 会計課 | 小浜署 東小浜待機宿舎 | 1 | 本館 | エントランス |  | FCL30 | 4 | 4 |  |  |  |  | 33 | 日の入り～日の出 | 365 |  | 4380 | AP
62 | 警察本部 | 会計課 | 小浜署 東小浜待機宿舎 | 1 | 本館 | 倉庫 |  | FL20 | 1 | 1 |  |  |  |  | 25 | その他 |  | 365 | 365 | H
62 | 警察本部 | 会計課 | 小浜署 東小浜待機宿舎 | 1 | 本館 | 倉庫 |  | FL20 | 1 | 1 |  |  |  |  | 25 | その他 |  | 365 | 365 | AP
62 | 警察本部 | 会計課 | 小浜署 東小浜待機宿舎 | 1 | 駐輪所 | 駐輪所 |  | FL20 | 2 | 2 |  |  |  |  | 25 | 日の入り～日の出 | 365 |  | 4380 | B
62 | 警察本部 | 会計課 | 小浜署 東小浜待機宿舎 | 1 | 外 | 屋外 ポール灯 | 100W | 水銀灯 | 3 | 3 | ○ | 3 |  |  | 110 | 日の入り～日の出 | 365 |  | 4380 | HU
62 | 警察本部 | 会計課 | 小浜署 東小浜待機宿舎 | 1 | 外 | 屋外 |  | シリカ | 1 | 1 |  |  |  |  | 40 | 日の入り～日の出 | 365 |  | 4380 | AP
62 | 警察本部 | 会計課 | 小浜署 東小浜待機宿舎 | 3 | 本館 | 3F洗濯室前 |  | FL20 | 2 | 2 |  |  |  |  | 25 | 日の入り～日の出 | 365 |  | 4380 | B
63 | 警察本部 | 会計課 | 敦賀署 早瀬駐在所 | 1 | 本館 | 事務所 |  | FL40 | 1 | 1 |  |  |  |  | 45 | その他 |  | 8760 | 8760 | H
63 | 警察本部 | 会計課 | 敦賀署 早瀬駐在所 | 1 | 本館 | 事務所 |  | FL40 | 1 | 1 |  |  |  |  | 45 | その他 |  | 8760 | 8760 | H
63 | 警察本部 | 会計課 | 敦賀署 早瀬駐在所 | 1 | 本館 | 事務所 |  | クリプトン | 1 | 1 |  |  |  |  | 15 | その他 |  | 8760 | 8760 | AV
63 | 警察本部 | 会計課 | 敦賀署 早瀬駐在所 | 1 | 本館 | WC |  | クリプトン | 1 | 1 |  |  |  |  | 40 | 始業～就業（8:30～17:15） | 261 |  | 2022.75 | AV
63 | 警察本部 | 会計課 | 敦賀署 早瀬駐在所 | 1 | 本館 | 執務室 |  | FCL30 | 1 | 1 |  |  |  |  | 30 | 始業～就業（8:30～17:15） | 261 |  | 2022.75 | AL
63 | 警察本部 | 会計課 | 敦賀署 早瀬駐在所 | 1 | 車庫 | 車庫 |  | FL40 | 1 | 1 |  |  |  |  | 45 | 始業～就業（8:30～17:15） | 261 |  | 2022.75 | H
63 | 警察本部 | 会計課 | 敦賀署 早瀬駐在所 | 1 | 外 | 外 | Φ150 | FDL | 1 | 1 |  |  |  |  | 13 | その他 |  | 8760 | 8760
64 | 警察本部 | 会計課 | 坂井署 木部駐在所 | 1 | 本館 | 事務所 |  | FL40 | 2 | 4 |  |  |  |  | 43 | 始業～就業（8:30～17:15） | 365 |  | 2828.75 | H
64 | 警察本部 | 会計課 | 坂井署 木部駐在所 | 1 | 外 | 屋外 |  | FL20 | 1 | 1 |  |  |  |  | 25 | 始業～就業（8:30～17:15） | 365 |  | 2828.75 | B
64 | 警察本部 | 会計課 | 坂井署 木部駐在所 | 1 | 本館 | 掲示板 |  | FL40 | 1 | 1 |  |  |  |  | 45 | 始業～就業（8:30～17:15） | 365 |  | 2828.75 | H
64 | 警察本部 | 会計課 | 坂井署 木部駐在所 | 1 | 本館 | WC |  | ミニクリプトン | 1 | 1 |  |  |  |  | 40 | 始業～就業（8:30～17:15） | 365 |  | 2828.75 | AU
65 | 警察本部 | 会計課 | 敦賀署 横渡駐在所 | 1 | 本館 | 事務所 |  | FL40 | 1 | 1 |  |  |  |  | 45 | その他 |  | 8760 | 8760 | H
65 | 警察本部 | 会計課 | 敦賀署 横渡駐在所 | 1 | 本館 | WC |  | クリプトン | 1 | 1 |  |  |  |  | 40 | 始業～就業（8:30～17:15） | 261 |  | 2022.75 | AV
65 | 警察本部 | 会計課 | 敦賀署 横渡駐在所 | 1 | 本館 | 執務室 |  | FCL32 | 1 | 1 |  |  |  |  | 32 | 始業～就業（8:30～17:15） | 261 |  | 2022.75 | AM
65 | 警察本部 | 会計課 | 敦賀署 横渡駐在所 | 1 | 本館 | 執務室 |  | FCL40 | 1 | 1 |  |  |  |  | 40 | 始業～就業（8:30～17:15） | 261 |  | 2022.75 | AN
65 | 警察本部 | 会計課 | 敦賀署 横渡駐在所 | 1 | 外 | 外 | Φ150 | FDL | 1 | 1 |  |  |  |  | 13 | その他 |  | 8760 | 8760
66 | 警察本部 | 会計課 | 小浜署 大飯駐在所 | 1 | 本館 | 署内 |  | FL40 | 1 | 2 |  |  |  |  | 40 | その他 |  | 8760 | 8760 | H
66 | 警察本部 | 会計課 | 小浜署 大飯駐在所 | 1 | 本館 | 署内 |  | FL40 | 2 | 4 |  |  |  |  | 40 | その他 |  | 8760 | 8760 | H
66 | 警察本部 | 会計課 | 小浜署 大飯駐在所 | 1 | 本館 | 事務所 |  | FL20 | 1 | 3 |  |  |  |  | 25 | 始業～就業（8:30～17:15） | 243 |  | 1883.25 | B
66 | 警察本部 | 会計課 | 小浜署 大飯駐在所 | 1 | 外 | 屋外 |  | FL20 | 1 | 1 |  |  |  |  | 25 | 日の入り～日の出 | 365 |  | 4380 | B
67 | 警察本部 | 会計課 | 小浜署 今富駐在所 | 1 | 本館 | フロント |  | FHF32 | 1 | 2 |  |  |  |  | 35 | その他 |  | 8760 | 8760 | I
67 | 警察本部 | 会計課 | 小浜署 今富駐在所 | 1 | 本館 | フロント |  | FHF32 | 1 | 2 |  |  |  |  | 35 | その他 |  | 8760 | 8760 | I
67 | 警察本部 | 会計課 | 小浜署 今富駐在所 | 1 | 本館 | 応接室 |  | FHF32 | 2 | 4 |  |  |  |  | 35 | 始業～就業（8:30～17:15） | 243 |  | 1883.25 | I
67 | 警察本部 | 会計課 | 小浜署 今富駐在所 | 1 | 本館 | WC |  | クリプトン | 1 | 1 |  |  |  |  | 36 | その他 |  | 365 | 365 | AV
67 | 警察本部 | 会計課 | 小浜署 今富駐在所 | 1 | 本館 | ポーチ |  | ビーム球 | 2 | 2 |  |  |  |  | 80 | 日の入り～日の出 | 365 |  | 4380 | BE
67 | 警察本部 | 会計課 | 小浜署 今富駐在所 | 1 | 本館 | ガレージ |  | FHF32 | 1 | 1 |  |  |  |  | 35 | 日の入り～日の出 | 365 |  | 4380 | I
67 | 警察本部 | 会計課 | 小浜署 今富駐在所 | 1 | 本館 | 掲示板 |  | FL40 | 1 | 1 |  |  |  |  | 40 | 日の入り～日の出 | 365 |  | 4380 | H
68 | 警察本部 | 会計課 | 鯖江警察署 | 1 | 本館 | 軒下 | φ150 | FHT24 | 6 | 6 |  |  |  |  | 27 | 日の入り～日の出 | 365 |  | 4380 | FV
68 | 警察本部 | 会計課 | 鯖江警察署 | 1 | 本館 | 風除室 | φ150 | FHT32 | 4 | 4 |  |  |  |  | 35 | 日の入り～日の出 | 365 |  | 4380 | FN
68 | 警察本部 | 会計課 | 鯖江警察署 | 1 | 本館 | 風除室 | φ150 | ミニレフ | 2 | 2 |  |  |  |  | 50 | 日の入り～日の出 | 365 |  | 4380
68 | 警察本部 | 会計課 | 鯖江警察署 | 1 | 本館 | 風除室 | φ100 13w | ネオハロ | 1 | 1 |  |  |  |  | 13 | 日の入り～日の出 | 365 |  | 4380
68 | 警察本部 | 会計課 | 鯖江警察署 | 1 | 本館 | 吹き抜け | φ300 | メタルハライドランプ | 4 | 4 | ○ | 8 | 有 |  | 310 | 日の入り～日の出 | 365 |  | 4380 | HT
68 | 警察本部 | 会計課 | 鯖江警察署 | 1 | 本館 | 吹き抜け | φ100 30w | ネオハロ | 2 | 2 | ○ | 8 |  |  | 30 | 日の入り～日の出 | 365 |  | 4380
68 | 警察本部 | 会計課 | 鯖江警察署 | 1 | 本館 | カウンター間接 |  | FHF32 | 9 | 9 |  |  |  |  | 35 | 始業～就業（8:30～17:15） | 245 |  | 1898.75 | I
68 | 警察本部 | 会計課 | 鯖江警察署 | 1 | 本館 | フロア |  | 冷陰極ランプ | 1 | 1 |  |  |  |  | 7 | 始業～就業（8:30～17:15） | 245 |  | 1898.75
68 | 警察本部 | 会計課 | 鯖江警察署 | 1 | 本館 | フロア |  | 冷陰極ランプ | 1 | 1 |  |  |  |  | 4.6 | 始業～就業（8:30～17:15） | 245 |  | 1898.75
68 | 警察本部 | 会計課 | 鯖江警察署 | 1 | 本館 | 交通課 |  | FHF32 | 16 | 32 |  |  |  |  | 43 | 始業～就業（8:30～17:15） | 245 |  | 1898.75 | I
68 | 警察本部 | 会計課 | 鯖江警察署 | 1 | 本館 | 交通課 | φ100 30w | ネオハロ | 2 | 2 |  |  |  |  | 30 | 始業～就業（8:30～17:15） | 245 |  | 1898.75
68 | 警察本部 | 会計課 | 鯖江警察署 | 1 | 本館 | 地域課 |  | FHF32 | 8 | 16 |  |  |  |  | 43 | 始業～就業（8:30～17:15） | 245 |  | 1898.75 | I
68 | 警察本部 | 会計課 | 鯖江警察署 | 1 | 本館 | 警務課 |  | FHF32 | 6 | 12 |  |  |  |  | 43 | 始業～就業（8:30～17:15） | 245 |  | 1898.75 | I
68 | 警察本部 | 会計課 | 鯖江警察署 | 1 | 本館 | 警務課 | φ100 30w | ネオハロ | 1 | 1 |  |  |  |  | 30 | 始業～就業（8:30～17:15） | 245 |  | 1898.75 | I
68 | 警察本部 | 会計課 | 鯖江警察署 | 1 | 本館 | 警務課小部屋 |  | FHF32 | 2 | 2 |  |  |  |  | 35 | 始業～就業（8:30～17:15） | 245 |  | 1898.75 | HG
68 | 警察本部 | 会計課 | 鯖江警察署 | 1 | 本館 | 署長室 | φ100 30w | ネオハロ | 1 | 1 |  |  |  |  | 30 | 始業～就業（8:30～17:15） | 245 |  | 1898.75 | AF
68 | 警察本部 | 会計課 | 鯖江警察署 | 1 | 本館 | 廊下(2) |  | FHP23 | 8 | 8 |  |  |  |  | 24.5 | 始業～就業（8:30～17:15） | 245 |  | 1898.75
68 | 警察本部 | 会計課 | 鯖江警察署 | 1 | 本館 | 廊下(2) | φ100 13w | ネオハロ | 1 | 1 |  |  |  |  | 13 | 始業～就業（8:30～17:15） | 245 |  | 1898.75
68 | 警察本部 | 会計課 | 鯖江警察署 | 1 | 本館 | OA室 |  | FHF32 | 1 | 1 |  |  |  |  | 43 | 日の入り～日の出 | 365 |  | 4380 | I
68 | 警察本部 | 会計課 | 鯖江警察署 | 1 | 本館 | OA室 |  | FHF32 | 4 | 8 |  |  |  |  | 43 | 日の入り～日の出 | 365 |  | 4380 | I
68 | 警察本部 | 会計課 | 鯖江警察署 | 1 | 本館 | OA室となり |  | FHF32 | 4 | 4 |  |  |  |  | 33.5 | 日の入り～日の出 | 365 |  | 4380 | I
68 | 警察本部 | 会計課 | 鯖江警察署 | 1 | 本館 | OA室 | φ100 13w | ネオハロ | 2 | 2 |  |  |  |  | 13 | 日の入り～日の出 | 365 |  | 4380
68 | 警察本部 | 会計課 | 鯖江警察署 | 1 | 本館 | 廊下(2) | 誘導灯直付け B級BH型 | 冷陰極ランプ | 1 | 1 |  |  |  |  | 7 | 始業～就業（8:30～17:15） | 245 |  | 1898.75
68 | 警察本部 | 会計課 | 鯖江警察署 | 1 | 本館 | 階段(2)となり |  | HF16 | 1 | 2 |  |  |  |  | 17.5 | 始業～就業（8:30～17:15） | 245 |  | 1898.75 | A
68 | 警察本部 | 会計課 | 鯖江警察署 | 1 | 本館 | 階段(2)となり | 非常灯直付け 9w | ネオハロ | 1 | 1 |  |  |  |  | 9 | 始業～就業（8:30～17:15） | 245 |  | 1898.75
68 | 警察本部 | 会計課 | 鯖江警察署 | 1 | 本館 | 廊下(1) |  | FHP23 | 16 | 16 |  |  |  |  | 24.5 | 始業～就業（8:30～17:15） | 245 |  | 1898.75 | AF
68 | 警察本部 | 会計課 | 鯖江警察署 | 1 | 本館 | 廊下(1) | φ100 30w | ネオハロ | 2 | 2 |  |  |  |  | 30 | 始業～就業（8:30～17:15） | 245 |  | 1898.75
68 | 警察本部 | 会計課 | 鯖江警察署 | 1 | 本館 | 廊下(1) |  | 冷陰極ランプ | 1 | 1 |  |  |  |  | 7 | 始業～就業（8:30～17:15） | 245 |  | 1898.75
68 | 警察本部 | 会計課 | 鯖江警察署 | 1 | 本館 | 会計課 |  | FHF32 | 8 | 8 |  |  |  |  | 43 | 始業～就業（8:30～17:15） | 245 |  | 1898.75 | I
68 | 警察本部 | 会計課 | 鯖江警察署 | 1 | 本館 | 会計課 |  | ネオハロ | 1 | 1 |  |  |  |  | 13 | 始業～就業（8:30～17:15） | 245 |  | 1898.75
68 | 警察本部 | 会計課 | 鯖江警察署 | 1 | 本館 | 廊下(1)男WC | φ150 | FHT16 | 6 | 6 |  |  |  |  | 19 | 始業～就業（8:30～17:15） | 245 |  | 1898.75 | FX
68 | 警察本部 | 会計課 | 鯖江警察署 | 1 | 本館 | 廊下(1)女WC | φ150 | FHT16 | 6 | 6 |  |  |  |  | 19 | 始業～就業（8:30～17:15） | 245 |  | 1898.75 | FX
68 | 警察本部 | 会計課 | 鯖江警察署 | 1 | 本館 | 交通課側給湯室 |  | FHF32 | 1 | 1 |  |  |  |  | 35 | 始業～就業（8:30～17:15） | 245 |  | 1898.75 | I
68 | 警察本部 | 会計課 | 鯖江警察署 | 1 | 本館 | 交通課側印刷室 |  | FHF32 | 1 | 2 |  |  |  |  | 33.5 | 始業～就業（8:30～17:15） | 245 |  | 1898.75 | I
68 | 警察本部 | 会計課 | 鯖江警察署 | 1 | 本館 | 交通課側印刷室 | φ100 9w | ネオハロ | 1 | 1 |  |  |  |  | 9 | 始業～就業（8:30～17:15） | 245 |  | 1898.75
68 | 警察本部 | 会計課 | 鯖江警察署 | 1 | 本館 | 事情聴取室1 |  | FHF32 | 2 | 2 |  |  |  |  | 33.5 | 始業～就業（8:30～17:15） | 245 |  | 1898.75 | I
68 | 警察本部 | 会計課 | 鯖江警察署 | 1 | 本館 | 事情聴取室1 | φ100 9w | ネオハロ | 1 | 1 |  |  |  |  | 9 | 始業～就業（8:30～17:15） | 245 |  | 1898.75
68 | 警察本部 | 会計課 | 鯖江警察署 | 1 | 本館 | 事情聴取室2 |  | FHF32 | 2 | 2 |  |  |  |  | 33.5 | 始業～就業（8:30～17:15） | 245 |  | 1898.75 | I
68 | 警察本部 | 会計課 | 鯖江警察署 | 1 | 本館 | 事情聴取室2 | φ100 9w | ネオハロ | 1 | 1 |  |  |  |  | 9 | 始業～就業（8:30～17:15） | 245 |  | 1898.75
68 | 警察本部 | 会計課 | 鯖江警察署 | 1 | 本館 | 遺失物倉庫 |  | FHF32 | 2 | 2 |  |  |  |  | 35 | 始業～就業（8:30～17:15） | 245 |  | 1898.75 | I
68 | 警察本部 | 会計課 | 鯖江警察署 | 1 | 本館 | 被害者相談室 |  | FHP32 | 8 | 8 |  |  |  |  | 33.5 | 始業～就業（8:30～17:15） | 245 |  | 1898.75 | U
68 | 警察本部 | 会計課 | 鯖江警察署 | 1 | 本館 | 被害者相談室 | φ100 9w | ネオハロ | 1 | 1 |  |  |  |  | 13 | 始業～就業（8:30～17:15） | 245 |  | 1898.75
68 | 警察本部 | 会計課 | 鯖江警察署 | 1 | 本館 | 廊下(1) | φ150 | FHT16 | 3 | 3 |  |  |  |  | 19 | 始業～就業（8:30～17:15） | 245 |  | 1898.75 | FX
68 | 警察本部 | 会計課 | 鯖江警察署 | 1 | 本館 | 廊下(1)多目的WC | φ150 | FHT16 | 4 | 4 |  |  |  |  | 19 | 始業～就業（8:30～17:15） | 245 |  | 1898.75 | FX
68 | 警察本部 | 会計課 | 鯖江警察署 | 1 | 本館 | 廊下(1)掃除用具入れ | φ150 | FHT16 | 1 | 1 |  |  |  |  | 19 | 始業～就業（8:30～17:15） | 245 |  | 1898.75 | FX
68 | 警察本部 | 会計課 | 鯖江警察署 | 1 | 本館 | 廊下(1)更衣室 | φ150 | FHT16 | 1 | 1 |  |  |  |  | 19 | 始業～就業（8:30～17:15） | 245 |  | 1898.75 | FX
68 | 警察本部 | 会計課 | 鯖江警察署 | 1 | 本館 | 廊下(1)更衣室 | φ150 | FDL18 | 1 | 1 |  |  |  |  | 23 | 始業～就業（8:30～17:15） | 245 |  | 1898.75 | FL
68 | 警察本部 | 会計課 | 鯖江警察署 | 1 | 本館 | 廊下(1)更衣室風呂 | ブラケット | シリカ | 1 | 1 |  |  |  |  | 54 | 始業～就業（8:30～17:15） | 245 |  | 1898.75 | AR
68 | 警察本部 | 会計課 | 鯖江警察署 | 1 | 本館 | 廊下(1)更衣室 | φ100 9w | ネオハロ | 1 | 1 |  |  |  |  | 9 | 始業～就業（8:30～17:15） | 245 |  | 1898.75
68 | 警察本部 | 会計課 | 鯖江警察署 | 1 | 本館 | 更衣室当直室（女) | シーリングライト吊り下げ プル | FCL32+30 | 1 | 1 |  |  |  |  | 69 | 日の入り～日の出 | 365 |  | 4380 | ET
68 | 警察本部 | 会計課 | 鯖江警察署 | 1 | 本館 | 更衣室当直室（女) | φ100 9w | ネオハロ | 1 | 1 |  |  |  |  | 9 | 日の入り～日の出 | 365 |  | 4380
68 | 警察本部 | 会計課 | 鯖江警察署 | 1 | 本館 | 当直室（男) | シーリングライト吊り下げ プル | FCL32+30 | 1 | 1 |  |  |  |  | 69 | 日の入り～日の出 | 365 |  | 4380 | ET
68 | 警察本部 | 会計課 | 鯖江警察署 | 1 | 本館 | 当直室（男) | φ100 9w | ネオハロ | 1 | 1 |  |  |  |  | 9 | 日の入り～日の出 | 365 |  | 4380
68 | 警察本部 | 会計課 | 鯖江警察署 | 1 | 本館 | 当直室（男) | φ150 | FDL18 | 1 | 1 |  |  |  |  | 23 | 日の入り～日の出 | 365 |  | 4380 | FL
68 | 警察本部 | 会計課 | 鯖江警察署 | 1 | 本館 | 当直室（男)風呂 | ブラケット | シリカ | 1 | 1 |  |  |  |  | 54 | 日の入り～日の出 | 365 |  | 4380 | AR
68 | 警察本部 | 会計課 | 鯖江警察署 | 1 | 本館 | 更衣室（男) |  | FHF32 | 4 | 4 |  |  |  |  | 35 | 始業～就業（8:30～17:15） | 245 |  | 1898.75 | I
68 | 警察本部 | 会計課 | 鯖江警察署 | 1 | 本館 | 更衣室（男) | φ100 13w | ネオハロ | 1 | 1 |  |  |  |  | 13 | 始業～就業（8:30～17:15） | 245 |  | 1898.75
68 | 警察本部 | 会計課 | 鯖江警察署 | 1 | 本館 | 廊下(1)-2 |  | FHF32 | 3 | 3 |  |  |  |  | 35 | 始業～就業（8:30～17:15） | 245 |  | 1898.75 | I
68 | 警察本部 | 会計課 | 鯖江警察署 | 1 | 本館 | 廊下(1)-2 | φ100 13w | ネオハロ | 1 | 1 |  |  |  |  | 13 | 始業～就業（8:30～17:15） | 245 |  | 1898.75
68 | 警察本部 | 会計課 | 鯖江警察署 | 1 | 本館 | 出動準備室 |  | FHF32 | 3 | 6 |  |  |  |  | 33.5 | 始業～就業（8:30～17:15） | 245 |  | 1898.75 | I
68 | 警察本部 | 会計課 | 鯖江警察署 | 1 | 本館 | 車庫 |  | FHF32 | 2 | 2 |  |  |  |  | 35 | 始業～就業（8:30～17:15） | 245 |  | 1898.75 | I
68 | 警察本部 | 会計課 | 鯖江警察署 | 1 | 本館 | 車庫 |  | FHF32 | 3 | 3 |  |  |  |  | 35 | 始業～就業（8:30～17:15） | 245 |  | 1898.75 | I
68 | 警察本部 | 会計課 | 鯖江警察署 | 1 | 本館 | 交通倉庫 |  | FHF32 | 2 | 2 |  |  |  |  | 35 | 始業～就業（8:30～17:15） | 245 |  | 1898.75 | I
68 | 警察本部 | 会計課 | 鯖江警察署 | 1 | 本館 | 廊下(1)-2 |  | 冷陰極ランプ | 1 | 1 |  |  |  |  | 7 | 始業～就業（8:30～17:15） | 245 |  | 1898.75
68 | 警察本部 | 会計課 | 鯖江警察署 | 1 | 本館 | 機械･電気室 |  | FHF32 | 5 | 5 |  |  |  |  | 35 | 始業～就業（8:30～17:15） | 245 |  | 1898.75 | I
68 | 警察本部 | 会計課 | 鯖江警察署 | 1 | 本館 | 保護室 |  | FHF32 | 1 | 1 |  |  |  |  | 35 | 日の入り～日の出 | 365 |  | 4380 | I
68 | 警察本部 | 会計課 | 鯖江警察署 | 1 | 本館 | 保護室 |  | FHF32 | 1 | 1 |  |  |  |  | 33.5 | 日の入り～日の出 | 365 |  | 4380 | I
68 | 警察本部 | 会計課 | 鯖江警察署 | 1 | 本館 | 保護室 | 非常灯直付け 13w | ネオハロ | 2 | 2 |  |  |  |  | 13 | 日の入り～日の出 | 365 |  | 4380 | HG
68 | 警察本部 | 会計課 | 鯖江警察署 | 1 | 本館 | 保護室 | ブラケット小型シーリング | シリカ | 1 | 1 |  |  |  |  | 54 | 日の入り～日の出 | 365 |  | 4380 | AR
68 | 警察本部 | 会計課 | 鯖江警察署 | 1 | 本館 | 消火栓ポンプ室側軒下 | φ150 | FHT24 | 1 | 1 |  |  |  |  | 27 | 始業～就業（8:30～17:15） | 245 |  | 1898.75 | FV
68 | 警察本部 | 会計課 | 鯖江警察署 | 1 | 本館 | 消火栓ポンプ室 |  | FHF32 | 1 | 1 |  |  |  |  | 35 | 始業～就業（8:30～17:15） | 245 |  | 1898.75 | I
68 | 警察本部 | 会計課 | 鯖江警察署 | 1 | 本館 | 更衣室 |  | FL20 | 2 | 2 |  |  |  |  | 25 | 始業～就業（8:30～17:15） | 245 |  | 1898.75 | B
68 | 警察本部 | 会計課 | 鯖江警察署 | 1 | 本館 | 廊下(2) |  | FHF32 | 1 | 1 |  |  |  |  | 35 | 始業～就業（8:30～17:15） | 245 |  | 1898.75 | I
68 | 警察本部 | 会計課 | 鯖江警察署 | 1 | 本館 | 廊下(2) | φ150 | FHT32 | 10 | 10 |  |  |  |  | 35 | 始業～就業（8:30～17:15） | 245 |  | 1898.75 | FN
68 | 警察本部 | 会計課 | 鯖江警察署 | 1 | 本館 | 廊下(2) | φ100 30w | ネオハロ | 3 | 3 |  |  |  |  | 30 | 始業～就業（8:30～17:15） | 245 |  | 1898.75
68 | 警察本部 | 会計課 | 鯖江警察署 | 1 | 本館 | 廊下(2) | φ100 13w | ネオハロ | 1 | 1 |  |  |  |  | 13 | 始業～就業（8:30～17:15） | 245 |  | 1898.75
68 | 警察本部 | 会計課 | 鯖江警察署 | 1 | 本館 | 廊下(2) |  | 冷陰極ランプ | 1 | 1 |  |  |  |  | 7 | 始業～就業（8:30～17:15） | 245 |  | 1898.75
68 | 警察本部 | 会計課 | 鯖江警察署 | 1 | 本館 | 証拠品倉庫 |  | FHF32 | 4 | 4 |  |  |  |  | 35 | 始業～就業（8:30～17:15） | 245 |  | 1898.75 | I
68 | 警察本部 | 会計課 | 鯖江警察署 | 1 | 本館 | 証拠品倉庫 | φ100 13w | ネオハロ | 1 | 1 |  |  |  |  | 13 | 始業～就業（8:30～17:15） | 245 |  | 1898.75
68 | 警察本部 | 会計課 | 鯖江警察署 | 1 | 本館 | 警備課 |  | FHF32 | 12 | 24 |  |  |  |  | 43 | 始業～就業（8:30～17:15） | 245 |  | 1898.75 | I
68 | 警察本部 | 会計課 | 鯖江警察署 | 1 | 本館 | 警備課 | φ100 13w | ネオハロ | 2 | 2 |  |  |  |  | 13 | 始業～就業（8:30～17:15） | 245 |  | 1898.75
68 | 警察本部 | 会計課 | 鯖江警察署 | 1 | 本館 | 廊下(2)給湯室 |  | FHF32 | 1 | 1 |  |  |  |  | 35 | 始業～就業（8:30～17:15） | 245 |  | 1898.75 | I
68 | 警察本部 | 会計課 | 鯖江警察署 | 1 | 本館 | 訓受室 |  | FHF32 | 18 | 36 |  |  |  |  | 43 | 始業～就業（8:30～17:15） | 245 |  | 1898.75 | I
68 | 警察本部 | 会計課 | 鯖江警察署 | 1 | 本館 | 訓受室 | φ100 30w | ネオハロ | 2 | 2 |  |  |  |  | 30 | 始業～就業（8:30～17:15） | 245 |  | 1898.75 | HG
68 | 警察本部 | 会計課 | 鯖江警察署 | 1 | 本館 | 訓受室倉庫 |  | FHF32 | 4 | 4 |  |  |  |  | 33.5 | 始業～就業（8:30～17:15） | 245 |  | 1898.75 | I
68 | 警察本部 | 会計課 | 鯖江警察署 | 1 | 本館 | 捜査本部室 |  | FHF32 | 6 | 12 |  |  |  |  | 43 | 始業～就業（8:30～17:15） | 245 |  | 1898.75 | I
68 | 警察本部 | 会計課 | 鯖江警察署 | 1 | 本館 | 捜査本部室 | φ100 30w | ネオハロ | 1 | 1 |  |  |  |  | 30 | 始業～就業（8:30～17:15） | 245 |  | 1898.75 | HG
68 | 警察本部 | 会計課 | 鯖江警察署 | 1 | 本館 | 廊下(1) | φ150 | FHT32 | 4 | 4 |  |  |  |  | 35 | 始業～就業（8:30～17:15） | 245 |  | 1898.75 | FJ
68 | 警察本部 | 会計課 | 鯖江警察署 | 1 | 本館 | 廊下(1) | φ100 30w | ネオハロ | 1 | 1 |  |  |  |  | 30 | 始業～就業（8:30～17:15） | 245 |  | 1898.75
68 | 警察本部 | 会計課 | 鯖江警察署 | 1 | 本館 | 廊下(1) | φ100 13w | ネオハロ | 1 | 1 |  |  |  |  | 13 | 始業～就業（8:30～17:15） | 245 |  | 1898.75
68 | 警察本部 | 会計課 | 鯖江警察署 | 1 | 本館 | 廊下(1) |  | 冷陰極ランプ | 1 | 1 |  |  |  |  | 7 | 始業～就業（8:30～17:15） | 245 |  | 1898.75
68 | 警察本部 | 会計課 | 鯖江警察署 | 1 | 本館 | 雑談室 |  | FHF32 | 2 | 2 |  |  |  |  | 35 | 始業～就業（8:30～17:15） | 245 |  | 1898.75 | I
68 | 警察本部 | 会計課 | 鯖江警察署 | 1 | 本館 | 雑談室 | φ100 9w | ネオハロ | 1 | 1 |  |  |  |  | 9 | 始業～就業（8:30～17:15） | 245 |  | 1898.75
68 | 警察本部 | 会計課 | 鯖江警察署 | 1 | 本館 | 廊下(1)男WC | φ150 | FHT16 | 4 | 4 |  |  |  |  | 19 | 始業～就業（8:30～17:15） | 245 |  | 1898.75 | FX
68 | 警察本部 | 会計課 | 鯖江警察署 | 1 | 本館 | 廊下(1)女WC | φ150 | FHT16 | 4 | 4 |  |  |  |  | 19 | 始業～就業（8:30～17:15） | 245 |  | 1898.75 | FX
68 | 警察本部 | 会計課 | 鯖江警察署 | 1 | 本館 | 少年補導室 |  | FHF32 | 2 | 2 |  |  |  |  | 35 | 始業～就業（8:30～17:15） | 245 |  | 1898.75 | I
68 | 警察本部 | 会計課 | 鯖江警察署 | 1 | 本館 | 少年補導室 | φ100 9w | ネオハロ | 1 | 1 |  |  |  |  | 9 | 始業～就業（8:30～17:15） | 245 |  | 1898.75
68 | 警察本部 | 会計課 | 鯖江警察署 | 1 | 本館 | 廊下(1)-2 |  | FHF32 | 6 | 6 |  |  |  |  | 35 | 始業～就業（8:30～17:15） | 245 |  | 1898.75 | I
68 | 警察本部 | 会計課 | 鯖江警察署 | 1 | 本館 | 廊下(1)-2 | φ100 13w | ネオハロ | 2 | 2 |  |  |  |  | 13 | 始業～就業（8:30～17:15） | 245 |  | 1898.75
68 | 警察本部 | 会計課 | 鯖江警察署 | 1 | 本館 | 廊下(1)-2 | φ100 9w | ネオハロ | 1 | 1 |  |  |  |  | 9 | 始業～就業（8:30～17:15） | 245 |  | 1898.75
68 | 警察本部 | 会計課 | 鯖江警察署 | 1 | 本館 | 刑事課･生安課 |  | FHF32 | 15 | 30 |  |  |  |  | 43 | 始業～就業（8:30～17:15） | 245 |  | 1898.75 | I
68 | 警察本部 | 会計課 | 鯖江警察署 | 1 | 本館 | 刑事課･生安課 | φ100 13w | ネオハロ | 2 | 2 |  |  |  |  | 13 | 始業～就業（8:30～17:15） | 245 |  | 1898.75
68 | 警察本部 | 会計課 | 鯖江警察署 | 1 | 本館 | 刑事課･生安課 |  | 冷陰極ランプ | 2 | 2 |  |  |  |  | 7 | 始業～就業（8:30～17:15） | 245 |  | 1898.75
68 | 警察本部 | 会計課 | 鯖江警察署 | 1 | 本館 | 鑑識室･写場 |  | FHF32 | 6 | 12 |  |  |  |  | 33.5 | 始業～就業（8:30～17:15） | 245 |  | 1898.75 | I
68 | 警察本部 | 会計課 | 鯖江警察署 | 1 | 本館 | 鑑識室･写場 | φ100 13w | ネオハロ | 1 | 1 |  |  |  |  | 13 | 始業～就業（8:30～17:15） | 245 |  | 1898.75
68 | 警察本部 | 会計課 | 鯖江警察署 | 1 | 本館 | 事情聴取室3,4,5 |  | FHF32 | 3 | 6 |  |  |  |  | 33.5 | 始業～就業（8:30～17:15） | 245 |  | 1898.75 | I
68 | 警察本部 | 会計課 | 鯖江警察署 | 1 | 本館 | 事情聴取室3,4,5 | φ100 9w | ネオハロ | 3 | 3 |  |  |  |  | 9 | 始業～就業（8:30～17:15） | 245 |  | 1898.75
68 | 警察本部 | 会計課 | 鯖江警察署 | 1 | 本館 | 事情聴取室前室 |  | FHF32 | 1 | 1 |  |  |  |  | 43 | 始業～就業（8:30～17:15） | 245 |  | 1898.75 | I
68 | 警察本部 | 会計課 | 鯖江警察署 | 1 | 本館 | 事情聴取室前室 |  | HF16 | 1 | 2 |  |  |  |  | 17.5 | 始業～就業（8:30～17:15） | 245 |  | 1898.75 | A
68 | 警察本部 | 会計課 | 鯖江警察署 | 1 | 本館 | 刑事資料室 |  | FHF32 | 2 | 4 |  |  |  |  | 33.5 | 始業～就業（8:30～17:15） | 245 |  | 1898.75 | I
68 | 警察本部 | 会計課 | 鯖江警察署 | 1 | 本館 | 刑事資料室 |  | ネオハロ | 1 | 1 |  |  |  |  | 9 | 始業～就業（8:30～17:15） | 245 |  | 1898.75 | HG
68 | 警察本部 | 会計課 | 鯖江警察署 | 1 | 本館 | 廊下(2) |  | FHP23 | 12 | 12 |  |  |  |  | 24.5 | 始業～就業（8:30～17:15） | 245 |  | 1898.75 | AF
68 | 警察本部 | 会計課 | 鯖江警察署 | 1 | 本館 | 廊下(2) | φ100 13w | ネオハロ | 1 | 1 |  |  |  |  | 13 | 始業～就業（8:30～17:15） | 245 |  | 1898.75
68 | 警察本部 | 会計課 | 鯖江警察署 | 1 | 本館 | 廊下(2) |  | 冷陰極ランプ | 1 | 1 |  |  |  |  | 8.4 | 始業～就業（8:30～17:15） | 245 |  | 1898.75
68 | 警察本部 | 会計課 | 鯖江警察署 | 1 | 本館 | 留置事務室 |  | FHF32 | 6 | 12 |  |  |  |  | 43 | その他 |  | 8760 | 8760 | I
68 | 警察本部 | 会計課 | 鯖江警察署 | 1 | 本館 | 留置事務室 |  | FHF32 | 1 | 1 |  |  |  |  | 43 | その他 |  | 8760 | 8760 | I
68 | 警察本部 | 会計課 | 鯖江警察署 | 1 | 本館 | 留置事務室 | φ100 13w | ネオハロ | 2 | 2 |  |  |  |  | 13 | その他 |  | 8760 | 8760 | HG
68 | 警察本部 | 会計課 | 鯖江警察署 | 1 | 本館 | 謁見室 |  | FHF32 | 2 | 2 |  |  |  |  | 43 | 始業～就業（8:30～17:15） | 245 |  | 1898.75 | I
68 | 警察本部 | 会計課 | 鯖江警察署 | 1 | 本館 | 謁見室 |  | FHF32 | 2 | 2 |  |  |  |  | 43 | 始業～就業（8:30～17:15） | 245 |  | 1898.75 | I
68 | 警察本部 | 会計課 | 鯖江警察署 | 1 | 本館 | 謁見室 | 非常灯φ100 13w | ネオハロ | 1 | 1 |  |  |  |  | 13 | 始業～就業（8:30～17:15） | 245 |  | 1898.75 | HG
68 | 警察本部 | 会計課 | 鯖江警察署 | 1 | 本館 | 謁見室 | 非常灯直付け 13w ボックス内 | ネオハロ | 1 | 1 |  |  |  |  | 13 | 始業～就業（8:30～17:15） | 245 |  | 1898.75 | HG
68 | 警察本部 | 会計課 | 鯖江警察署 | 1 | 本館 | 謁見室前 |  | FL10 | 1 | 1 |  |  |  |  | 15 | 始業～就業（8:30～17:15） | 245 |  | 1898.75 | K
68 | 警察本部 | 会計課 | 鯖江警察署 | 1 | 本館 | 取調室前廊下 |  | FHF32 | 6 | 6 |  |  |  |  | 35 | 始業～就業（8:30～17:15） | 245 |  | 1898.75 | I
68 | 警察本部 | 会計課 | 鯖江警察署 | 1 | 本館 | 取調室前廊下 | 非常灯φ100 13w | ネオハロ | 2 | 2 |  |  |  |  | 13 | 始業～就業（8:30～17:15） | 245 |  | 1898.75 | HG
68 | 警察本部 | 会計課 | 鯖江警察署 | 1 | 本館 | 取調室前廊下 |  | 冷陰極ランプ | 1 | 1 |  |  |  |  | 6.7 | 始業～就業（8:30～17:15） | 245 |  | 1898.75
68 | 警察本部 | 会計課 | 鯖江警察署 | 1 | 本館 | 取調室1～13 |  | FHF32 | 13 | 26 |  |  |  |  | 43 | 始業～就業（8:30～17:15） | 245 |  | 1898.75 | I
68 | 警察本部 | 会計課 | 鯖江警察署 | 1 | 本館 | 取調室1～13 | 非常灯φ100 9w | ネオハロ | 13 | 13 |  |  |  |  | 9 | 始業～就業（8:30～17:15） | 245 |  | 1898.75
68 | 警察本部 | 会計課 | 鯖江警察署 | 1 | 本館 | 留置所前廊下 |  | FHF32 | 8 | 8 |  |  |  |  | 35 | 日の入り～日の出 | 365 |  | 4380 | I
68 | 警察本部 | 会計課 | 鯖江警察署 | 1 | 本館 | 留置所前廊下 |  | ネオハロ | 5 | 5 |  |  |  |  | 13 | 日の入り～日の出 | 365 |  | 4380
68 | 警察本部 | 会計課 | 鯖江警察署 | 1 | 本館 | 留置所内前室 | 非常灯直付け 13w ボックス内 | FHF32 | 13 | 13 |  |  |  |  | 33.5 | その他 |  | 8760 | 8760 | I
68 | 警察本部 | 会計課 | 鯖江警察署 | 1 | 本館 | 留置所前廊下 | 非常灯直付け 13w ボックス内 | ネオハロ | 5 | 5 |  |  |  |  | 13 | 日の入り～日の出 | 365 |  | 4380
68 | 警察本部 | 会計課 | 鯖江警察署 | 1 | 本館 | 留置所 |  | FHF32 | 11 | 11 |  |  |  |  | 33.5 | その他 |  | 8760 | 8760 | I
68 | 警察本部 | 会計課 | 鯖江警察署 | 1 | 本館 | 留置所 | 非常灯直付け 13w ボックス内 | ネオハロ | 11 | 11 |  |  |  |  | 13 | その他 |  | 8760 | 8760
68 | 警察本部 | 会計課 | 鯖江警察署 | 1 | 本館 | 留置所 |  | FHF32 | 3 | 3 |  |  |  |  | 35 | その他 |  | 8760 | 8760 | I
68 | 警察本部 | 会計課 | 鯖江警察署 | 1 | 本館 | 留置所 |  | EFD10 | 13 | 13 |  |  |  |  | 10 | その他 |  | 8760 | 8760
68 | 警察本部 | 会計課 | 鯖江警察署 | 1 | 本館 | 身体検査室 |  | FHF32 | 2 | 4 |  |  |  |  | 33.5 | 始業～就業（8:30～17:15） | 245 |  | 1898.75 | I
68 | 警察本部 | 会計課 | 鯖江警察署 | 1 | 本館 | 身体検査室 | 非常灯直付け 13w ボックス内 | ネオハロ | 1 | 1 |  |  |  |  | 13 | 始業～就業（8:30～17:15） | 245 |  | 1898.75 | HG
68 | 警察本部 | 会計課 | 鯖江警察署 | 1 | 本館 | 身体検査室 | φ150 | FHT16 | 2 | 2 |  |  |  |  | 19 | 始業～就業（8:30～17:15） | 245 |  | 1898.75 | FX
68 | 警察本部 | 会計課 | 鯖江警察署 | 1 | 本館 | 診察室 |  | FHF32 | 2 | 2 |  |  |  |  | 35 | 始業～就業（8:30～17:15） | 245 |  | 1898.75 | I
68 | 警察本部 | 会計課 | 鯖江警察署 | 1 | 本館 | 看守用WC | φ150 | FHT16 | 1 | 1 |  |  |  |  | 19 | 始業～就業（8:30～17:15） | 245 |  | 1898.75 | FX
68 | 警察本部 | 会計課 | 鯖江警察署 | 1 | 本館 | 脱衣室&浴室 |  | FCL30 | 3 | 3 |  |  |  |  | 35 | 始業～就業（8:30～17:15） | 245 |  | 1898.75 | AL
68 | 警察本部 | 会計課 | 鯖江警察署 | 1 | 本館 | 留置所内前室② |  | FHF32 | 1 | 1 |  |  |  |  | 35 | その他 |  | 8760 | 8760 | I
68 | 警察本部 | 会計課 | 鯖江警察署 | 1 | 本館 | 留置所内前室② | 非常灯φ100 13w | ネオハロ | 1 | 1 |  |  |  |  | 13 | その他 |  | 8760 | 8760
68 | 警察本部 | 会計課 | 鯖江警察署 | 1 | 本館 | 留置所内前室② |  | 冷陰極ランプ | 1 | 1 |  |  |  |  | 8.3 | その他 |  | 8760 | 8760
68 | 警察本部 | 会計課 | 鯖江警察署 | 1 | 本館 | 廊下(1) |  | FHF32 | 4 | 4 |  |  |  |  | 35 | 始業～就業（8:30～17:15） | 245 |  | 1898.75 | I
68 | 警察本部 | 会計課 | 鯖江警察署 | 1 | 本館 | 廊下(1) | 非常灯φ100 13w | ネオハロ | 3 | 3 |  |  |  |  | 13 | 始業～就業（8:30～17:15） | 245 |  | 1898.75 | HG
68 | 警察本部 | 会計課 | 鯖江警察署 | 1 | 本館 | 廊下(1) |  | 冷陰極ランプ | 1 | 1 |  |  |  |  | 8.3 | 始業～就業（8:30～17:15） | 245 |  | 1898.75
68 | 警察本部 | 会計課 | 鯖江警察署 | 1 | 本館 | 看守休憩室 |  | FCL34+20 | 1 | 1 |  |  |  |  | 69 | 日の入り～日の出 | 365 |  | 4380 | EQ
68 | 警察本部 | 会計課 | 鯖江警察署 | 1 | 本館 | 看守休憩室 | φ150 | FHT16 | 1 | 1 |  |  |  |  | 19 | 日の入り～日の出 | 365 |  | 4380 | FX
68 | 警察本部 | 会計課 | 鯖江警察署 | 1 | 本館 | 看守休憩室 | 非常灯φ100 13w | ネオハロ | 1 | 1 |  |  |  |  | 13 | 日の入り～日の出 | 365 |  | 4380
68 | 警察本部 | 会計課 | 鯖江警察署 | 1 | 本館 | 通訳ブース |  | Hf16 | 2 | 2 |  |  |  |  | 17.5 | 始業～就業（8:30～17:15） | 245 |  | 1898.75 | A
68 | 警察本部 | 会計課 | 鯖江警察署 | 1 | 本館 | 通訳ブース | 非常灯φ100 9w | ネオハロ | 1 | 1 |  |  |  |  | 9 | 始業～就業（8:30～17:15） | 245 |  | 1898.75
68 | 警察本部 | 会計課 | 鯖江警察署 | 1 | 本館 | 廊下 |  | FHF32 | 12 | 12 |  |  |  |  | 35 | 始業～就業（8:30～17:15） | 245 |  | 1898.75 | I
68 | 警察本部 | 会計課 | 鯖江警察署 | 1 | 本館 | 廊下 |  | FHP23 | 4 | 4 |  |  |  |  | 24.5 | 始業～就業（8:30～17:15） | 245 |  | 1898.75 | AF
68 | 警察本部 | 会計課 | 鯖江警察署 | 1 | 本館 | 廊下 | 非常灯φ100 30w | ネオハロ | 4 | 4 |  |  |  |  | 30 | 始業～就業（8:30～17:15） | 245 |  | 1898.75
68 | 警察本部 | 会計課 | 鯖江警察署 | 1 | 本館 | 廊下 |  | 冷陰極ランプ | 1 | 1 |  |  |  |  | 8.4 | 始業～就業（8:30～17:15） | 245 |  | 1898.75
68 | 警察本部 | 会計課 | 鯖江警察署 | 1 | 本館 | 廊下 |  | 冷陰極ランプ | 1 | 1 |  |  |  |  | 8.4 | 始業～就業（8:30～17:15） | 245 |  | 1898.75
68 | 警察本部 | 会計課 | 鯖江警察署 | 1 | 本館 | 男WC | Φ150 | FHT16 | 5 | 5 |  |  |  |  | 19 | 始業～就業（8:30～17:15） | 245 |  | 1898.75 | FX
68 | 警察本部 | 会計課 | 鯖江警察署 | 1 | 本館 | 女WC | Φ150 | FHT16 | 4 | 4 |  |  |  |  | 19 | 始業～就業（8:30～17:15） | 245 |  | 1898.75 | FX
68 | 警察本部 | 会計課 | 鯖江警察署 | 1 | 本館 | 給湯室 |  | FHF32 | 1 | 1 |  |  |  |  | 35 | 始業～就業（8:30～17:15） | 245 |  | 1898.75 | I
68 | 警察本部 | 会計課 | 鯖江警察署 | 1 | 本館 | 給湯室 | ブラケット | FL10 | 1 | 1 |  |  |  |  | 15 | 始業～就業（8:30～17:15） | 245 |  | 1898.75 | K
68 | 警察本部 | 会計課 | 鯖江警察署 | 1 | 本館 | 給湯室となり |  | FHF32 | 2 | 4 |  |  |  |  | 33.5 | 始業～就業（8:30～17:15） | 245 |  | 1898.75 | I
68 | 警察本部 | 会計課 | 鯖江警察署 | 1 | 武道場 | 武道場踏込 |  | FHP23 | 8 | 8 |  |  |  |  | 24.5 | 始業～就業（8:30～17:15） | 245 |  | 1898.75 | AF
68 | 警察本部 | 会計課 | 鯖江警察署 | 1 | 武道場 | 武道場踏込 | 非常灯φ100 30w | ネオハロ | 1 | 1 |  |  |  |  | 30 | 始業～就業（8:30～17:15） | 245 |  | 1898.75
68 | 警察本部 | 会計課 | 鯖江警察署 | 1 | 武道場 | 武道場踏込 |  | 冷陰極ランプ | 2 | 2 |  |  |  |  | 6.7 | 始業～就業（8:30～17:15） | 245 |  | 1898.75
68 | 警察本部 | 会計課 | 鯖江警察署 | 1 | 武道場 | 武道場 |  | FHF32 | 64 | 64 |  |  |  |  | 35 | 始業～就業（8:30～17:15） | 245 |  | 1898.75 | I
68 | 警察本部 | 会計課 | 鯖江警察署 | 1 | 武道場 | 武道場 | 非常灯φ100 30w | ネオハロ | 4 | 4 |  |  |  |  | 30 | 始業～就業（8:30～17:15） | 245 |  | 1898.75
68 | 警察本部 | 会計課 | 鯖江警察署 | 1 | 武道場 | 武道場男更衣室 |  | FHF32 | 4 | 4 |  |  |  |  | 35 | 始業～就業（8:30～17:15） | 245 |  | 1898.75 | I
68 | 警察本部 | 会計課 | 鯖江警察署 | 1 | 武道場 | 武道場女更衣室 |  | FHF32 | 1 | 1 |  |  |  |  | 35 | 始業～就業（8:30～17:15） | 245 |  | 1898.75 | I
68 | 警察本部 | 会計課 | 鯖江警察署 | 1 | 本館 | 脱衣室 | Φ150 | FHT16 | 2 | 2 |  |  |  |  | 19 | 始業～就業（8:30～17:15） | 245 |  | 1898.75 | FX
68 | 警察本部 | 会計課 | 鯖江警察署 | 1 | 本館 | 脱衣室 | ブラケット | FL20 | 2 | 2 |  |  |  |  | 25 | 始業～就業（8:30～17:15） | 245 |  | 1898.75 | B
68 | 警察本部 | 会計課 | 鯖江警察署 | 1 | 本館 | シャワー室 | φ150 | シリカ | 2 | 2 |  |  |  | ○ | 54 | 始業～就業（8:30～17:15） | 245 |  | 1898.75 | AR
68 | 警察本部 | 会計課 | 鯖江警察署 | 1 | 本館 | 情報機械室 |  | FHF32 | 1 | 2 |  |  |  |  | 33.5 | 始業～就業（8:30～17:15） | 245 |  | 1898.75 | I
68 | 警察本部 | 会計課 | 鯖江警察署 | 1 | 本館 | 通信機械室 |  | FHF32 | 2 | 4 |  |  |  |  | 33.5 | 始業～就業（8:30～17:15） | 245 |  | 1898.75 | I
68 | 警察本部 | 会計課 | 鯖江警察署 | 1 | 倉庫 | 一般倉庫 |  | FHF32 | 3 | 3 |  |  |  |  | 35 | 始業～就業（8:30～17:15） | 245 |  | 1898.75 | I
68 | 警察本部 | 会計課 | 鯖江警察署 | 1 | 倉庫 | 警備品倉庫 |  | FHF32 | 2 | 2 |  |  |  |  | 35 | 始業～就業（8:30～17:15） | 245 |  | 1898.75 | I
68 | 警察本部 | 会計課 | 鯖江警察署 | 1 | 倉庫 | 警備品倉庫 隣 |  | FHF32 | 24 | 48 |  |  |  |  | 43 | 始業～就業（8:30～17:15） | 245 |  | 1898.75 | I
68 | 警察本部 | 会計課 | 鯖江警察署 | 1 | 倉庫 | 警備品倉庫 隣 | 非常灯φ100 30w | ネオハロ | 4 | 4 |  |  |  |  | 30 | 始業～就業（8:30～17:15） | 245 |  | 1898.75 | HG
68 | 警察本部 | 会計課 | 鯖江警察署 | 1 | 本館 | ベランダ | ブラケット | FL20 | 1 | 1 |  |  |  |  | 25 | 始業～就業（8:30～17:15） | 245 |  | 1898.75 | B
68 | 警察本部 | 会計課 | 鯖江警察署 | 1 | 車庫 | 車庫 | ブラケット | FHF32 | 18 | 18 |  |  |  |  | 35 | 始業～就業（8:30～17:15） | 245 |  | 1898.75 | I
68 | 警察本部 | 会計課 | 鯖江警察署 | 1 | 車庫 | 車庫軒下 |  | FHF32 | 4 | 4 |  |  |  |  | 35 | 始業～就業（8:30～17:15） | 245 |  | 1898.75 | I
68 | 警察本部 | 会計課 | 鯖江警察署 | 1 | 車庫 | 車庫 |  | EFD10 | 4 | 4 |  |  |  |  | 22 | 始業～就業（8:30～17:15） | 245 |  | 1898.75
68 | 警察本部 | 会計課 | 鯖江警察署 | 1 | 本館 | 渡り廊下 |  | FHF32 | 5 | 5 |  |  |  |  | 35 | 始業～就業（8:30～17:15） | 245 |  | 1898.75 | I
68 | 警察本部 | 会計課 | 鯖江警察署 | 1 | 本館 | 指導室 |  | FHF32 | 2 | 4 |  |  |  |  | 33.5 | 始業～就業（8:30～17:15） | 245 |  | 1898.75 | I
68 | 警察本部 | 会計課 | 鯖江警察署 | 1 | 本館 | 手入れ室 |  | FHF32 | 1 | 2 |  |  |  |  | 33.5 | 始業～就業（8:30～17:15） | 245 |  | 1898.75 | I
68 | 警察本部 | 会計課 | 鯖江警察署 | 1 | 倉庫 | 倉庫 |  | FHF32 | 1 | 1 |  |  |  |  | 35 | 始業～就業（8:30～17:15） | 245 |  | 1898.75 | I
68 | 警察本部 | 会計課 | 鯖江警察署 | 1 | 本館 | 渡り廊下 | 非常灯φ100 13w | ネオハロ | 1 | 1 |  |  |  |  | 13 | 始業～就業（8:30～17:15） | 245 |  | 1898.75
68 | 警察本部 | 会計課 | 鯖江警察署 | 1 | 本館 | 指導室 | 非常灯φ100 9w | ネオハロ | 2 | 2 |  |  |  |  | 9 | 始業～就業（8:30～17:15） | 245 |  | 1898.75
68 | 警察本部 | 会計課 | 鯖江警察署 | 1 | 射撃場 | 射撃場 |  | FHF32 | 14 | 28 |  |  |  |  | 33.5 | 始業～就業（8:30～17:15） | 245 |  | 1898.75 | I
68 | 警察本部 | 会計課 | 鯖江警察署 | 1 | 射撃場 | 射撃場 | 非常灯直付け 30w | ネオハロ | 1 | 1 |  |  |  |  | 30 | 始業～就業（8:30～17:15） | 245 |  | 1898.75
68 | 警察本部 | 会計課 | 鯖江警察署 | 1 | 本館 | ベランダ | 非常灯直付け 30w | ネオハロ | 1 | 1 |  |  |  |  | 30 | 始業～就業（8:30～17:15） | 245 |  | 1898.75
68 | 警察本部 | 会計課 | 鯖江警察署 | 1 | 本館 | 渡り廊下 |  | 冷陰極ランプ | 1 | 1 |  |  |  |  | 8.3 | 始業～就業（8:30～17:15） | 245 |  | 1898.75
68 | 警察本部 | 会計課 | 鯖江警察署 | 1 | 本館 | 階段(1) |  | FHF32 | 1 | 1 |  |  |  |  | 35 | 始業～就業（8:30～17:15） | 245 |  | 1898.75 | I
68 | 警察本部 | 会計課 | 鯖江警察署 | 1 | 本館 | 階段(1) |  | 冷陰極ランプ | 1 | 1 |  |  |  |  | 7 | 始業～就業（8:30～17:15） | 245 |  | 1898.75
68 | 警察本部 | 会計課 | 鯖江警察署 | 1 | 本館 | 階段(2) |  | FHF32 | 1 | 1 |  |  |  |  | 35 | 始業～就業（8:30～17:15） | 245 |  | 1898.75 | I
68 | 警察本部 | 会計課 | 鯖江警察署 | 1 | 本館 | 階段(2) |  | 冷陰極ランプ | 1 | 1 |  |  |  |  | 7 | 始業～就業（8:30～17:15） | 245 |  | 1898.75
68 | 警察本部 | 会計課 | 鯖江警察署 | 1 | 本館 | 階段(1) |  | FHF32 | 2 | 2 |  |  |  |  | 35 | 始業～就業（8:30～17:15） | 245 |  | 1898.75 | I
68 | 警察本部 | 会計課 | 鯖江警察署 | 1 | 本館 | 階段(2) |  | FHF32 | 2 | 2 |  |  |  |  | 35 | 始業～就業（8:30～17:15） | 245 |  | 1898.75 | I
68 | 警察本部 | 会計課 | 鯖江警察署 | 1 | 本館 | 階段(1) |  | FHF32 | 2 | 2 |  |  |  |  | 35 | 始業～就業（8:30～17:15） | 245 |  | 1898.75 | I
68 | 警察本部 | 会計課 | 鯖江警察署 | 1 | 本館 | 階段(2) |  | FHF32 | 2 | 2 |  |  |  |  | 35 | 始業～就業（8:30～17:15） | 245 |  | 1898.75 | I
68 | 警察本部 | 会計課 | 鯖江警察署 | 1 | 本館 | 階段(1) |  | FHF32 | 2 | 2 |  |  |  |  | 35 | 始業～就業（8:30～17:15） | 245 |  | 1898.75 | I
68 | 警察本部 | 会計課 | 鯖江警察署 | 1 | 本館 | 階段(2) |  | FHF32 | 2 | 2 |  |  |  |  | 35 | 始業～就業（8:30～17:15） | 245 |  | 1898.75 | I
68 | 警察本部 | 会計課 | 鯖江警察署 | 1 | 本館 | 階段(2) |  | FHF32 | 1 | 1 |  |  |  |  | 35 | 始業～就業（8:30～17:15） | 245 |  | 1898.75 | I
68 | 警察本部 | 会計課 | 鯖江警察署 | 1 | 本館 | 階段(2) |  | FHF32 | 1 | 1 |  |  |  |  | 35 | 始業～就業（8:30～17:15） | 245 |  | 1898.75 | I
68 | 警察本部 | 会計課 | 鯖江警察署 | 1 | 本館 | 前室 | ブラケット | FL20 | 1 | 1 |  |  |  |  | 25 | 始業～就業（8:30～17:15） | 245 |  | 1898.75 | B
68 | 警察本部 | 会計課 | 鯖江警察署 | 1 | 車庫 | 倉庫 |  | FHF32 | 4 | 4 |  |  |  |  | 35 | 始業～就業（8:30～17:15） | 245 |  | 1898.75 | I
68 | 警察本部 | 会計課 | 鯖江警察署 | 1 | 本館 | 自家発電機置き場 |  | FHF32 | 4 | 4 |  |  |  |  | 35 | 日の入り～日の出 | 365 |  | 4380 | I
68 | 警察本部 | 会計課 | 鯖江警察署 | 1 | 外 | 屋外 | ブラケット | PFA15 | 4 | 4 |  |  |  |  | 15 | 日の入り～日の出 | 365 |  | 4380 | EC
68 | 警察本部 | 会計課 | 鯖江警察署 | 1 | 駐車場 | 駐車場 | 投光器 | 水銀灯 | 8 | 8 | ○ | 6 |  | ○ | 410 | 日の入り～日の出 | 365 |  | 4380 | GM
68 | 警察本部 | 会計課 | 鯖江警察署 | 1 | 本館 | 看板 | アーム | ビーム | 2 | 2 |  |  |  |  | 120 | 日の入り～日の出 | 365 |  | 4380
68 | 警察本部 | 会計課 | 鯖江警察署 | 1 | 本館 | 壁面 | 投光器 | 水銀灯 | 1 | 1 | ○ | 3 |  | ○ | 410 | 日の入り～日の出 | 365 |  | 4380 | GM
68 | 警察本部 | 会計課 | 鯖江警察署 | 1 | 駐輪場 | 駐輪場 | ブラケット | FML18 | 2 | 2 |  |  |  |  | 23 | 日の入り～日の出 | 365 |  | 4380 | EC
68 | 警察本部 | 会計課 | 鯖江警察署 | 1 | 本館 | ポール灯 |  | 水銀灯 | 1 | 1 | ○ | 6 |  | ○ | 260 | 日の入り～日の出 | 365 |  | 4380 | HX
68 | 警察本部 | 会計課 | 鯖江警察署 | 1 | 本館 | 入口 |  | FDL18 | 1 | 1 |  |  |  |  | 23 | 日の入り～日の出 | 365 |  | 4380 | AA
69 | 警察本部 | 会計課 | 小浜署 中名田庄駐在所 | 1 | 本館 | 署内 |  | HF32 | 2 | 2 |  |  |  |  | 35 | その他 |  | 8760 | 8760 | I
69 | 警察本部 | 会計課 | 小浜署 中名田庄駐在所 | 1 | 本館 | 署内 |  | HF32 | 1 | 1 |  |  |  |  | 35 | その他 |  | 8760 | 8760 | I
69 | 警察本部 | 会計課 | 小浜署 中名田庄駐在所 | 1 | 本館 | WC |  | クリプトン | 1 | 1 |  |  |  |  | 36 | その他 |  | 365 | 365 | AV
70 | 警察本部 | 会計課 | 福井南署 越廼駐在所 | 1 | 本館 | 駐在所 |  | FL20 | 1 | 1 |  |  |  |  | 25 | その他 |  | 8760 | 8760 | B
70 | 警察本部 | 会計課 | 福井南署 越廼駐在所 | 1 | 本館 | WC |  | クリプトン | 1 | 1 |  |  |  |  | 36 | その他 |  | 182.5 | 182.5 | AV
70 | 警察本部 | 会計課 | 福井南署 越廼駐在所 | 1 | 本館 | 軒下 |  | FDL18 | 1 | 1 |  |  |  |  | 21 | 日の入り～日の出 | 365 |  | 4380 | FL
70 | 警察本部 | 会計課 | 福井南署 越廼駐在所 | 1 | 車庫 | 車庫 |  | FL40 | 2 | 2 |  |  |  |  | 45 | その他 |  | 130.5 | 130.5 | H
71 | 警察本部 | 会計課 | 福井南署 グリーンハイツ駐在所 | 1 | 本館 | 所内 |  | FHF32 | 1 | 2 |  |  |  |  | 35 | その他 |  | 8760 | 8760 | I
71 | 警察本部 | 会計課 | 福井南署 グリーンハイツ駐在所 | 1 | 本館 | 所内 |  | FHF32 | 1 | 2 |  |  |  |  | 35 | その他 |  | 8760 | 8760 | I
71 | 警察本部 | 会計課 | 福井南署 グリーンハイツ駐在所 | 1 | 本館 | 応接室 |  | FHF32 | 2 | 4 |  |  |  |  | 35 | 始業～就業（8:30～17:15） | 261 |  | 2022.75 | I
71 | 警察本部 | 会計課 | 福井南署 グリーンハイツ駐在所 | 1 | ガレージ | ガレージ |  | FL40 | 1 | 4 |  |  |  |  | 43 | その他 |  | 130.5 | 130.5 | H
72 | 警察本部 | 会計課 | 小浜署 佐分利駐在所 | 1 | 本館 | 署内 |  | FL40 | 1 | 1 |  |  |  |  | 40 | その他 |  | 8760 | 8760 | H
72 | 警察本部 | 会計課 | 小浜署 佐分利駐在所 | 1 | 本館 | 署内 |  | FL40 | 1 | 1 |  |  |  |  | 40 | その他 |  | 8760 | 8760 | H
72 | 警察本部 | 会計課 | 小浜署 佐分利駐在所 | 1 | 本館 | 応接室 |  | FCL32 | 1 | 1 |  |  |  |  | 35 | 始業～就業（8:30～17:15） | 243 |  | 1883.25 | AM
72 | 警察本部 | 会計課 | 小浜署 佐分利駐在所 | 1 | 本館 | WC |  | シリカ | 1 | 1 |  |  |  |  | 40 | その他 |  | 365 | 365 | AP
73 | 警察本部 | 会計課 | 坂井西署 金井橋駐在所 | 1 | 本館 | 事務所 |  | FL40 | 1 | 1 |  |  |  |  | 45 | 日の入り～日の出 | 365 |  | 4380 | H
74 | 警察本部 | 会計課 | 丹南免許センター | 1 | 本館 | 1F ロビー |  | FPL27 | 21 | 42 |  |  |  |  | 29.5 | その他 |  | 2625 | 2625 | AF
74 | 警察本部 | 会計課 | 丹南免許センター | 1 | 本館 | 1F ロビー |  | ミニハロゲン | 3 | 3 |  |  |  |  | 13 | その他 |  | 2625 | 2625 | HG
74 | 警察本部 | 会計課 | 丹南免許センター | 1 | 本館 | 1F 廊下 |  | FPL27 | 6 | 12 |  |  |  |  | 29.5 | その他 |  | 2625 | 2625 | AF
74 | 警察本部 | 会計課 | 丹南免許センター | 1 | 本館 | 1F 廊下 |  | ミニハロゲン | 2 | 2 |  |  |  |  | 13 | その他 |  | 2625 | 2625 | HG
74 | 警察本部 | 会計課 | 丹南免許センター | 1 | 本館 | 1F 事務室 |  | FHF32 | 11 | 22 |  |  |  |  | 35 | その他 |  | 2625 | 2625 | I
74 | 警察本部 | 会計課 | 丹南免許センター | 1 | 本館 | 1F 安全学校事務室 |  | FHF32 | 6 | 12 |  |  |  |  | 35 | その他 |  | 2625 | 2625 | I
74 | 警察本部 | 会計課 | 丹南免許センター | 1 | 本館 | 1F 資料室① |  | FHF32 | 3 | 6 |  |  |  |  | 35 | その他 |  | 2625 | 2625 | I
74 | 警察本部 | 会計課 | 丹南免許センター | 1 | 本館 | 1F 採点室 |  | FHF32 | 2 | 6 |  |  |  |  | 35 | その他 |  | 2625 | 2625 | I
74 | 警察本部 | 会計課 | 丹南免許センター | 1 | 本館 | 1F 職員玄関前廊下 |  | FPL27 | 5 | 10 |  |  |  |  | 29.5 | その他 |  | 2625 | 2625 | AF
74 | 警察本部 | 会計課 | 丹南免許センター | 1 | 本館 | 1F 職員玄関前廊下 |  | ミニハロゲン | 2 | 2 |  |  |  |  | 13 | その他 |  | 2625 | 2625 | HG
74 | 警察本部 | 会計課 | 丹南免許センター | 1 | 本館 | 1F 資料室② |  | FL40 | 2 | 4 |  |  |  |  | 45 | その他 |  | 2625 | 2625 | H
74 | 警察本部 | 会計課 | 丹南免許センター | 1 | 本館 | 1F 湯沸室 |  | FL40 | 1 | 2 |  |  |  |  | 45 | その他 |  | 2625 | 2625 | H
74 | 警察本部 | 会計課 | 丹南免許センター | 1 | 本館 | 1F 更衣室 |  | FL20 | 1 | 4 |  |  |  |  | 25 | その他 |  | 2625 | 2625 | B
74 | 警察本部 | 会計課 | 丹南免許センター | 1 | 本館 | 1F 更衣室+G2713 |  | FL20 | 1 | 1 |  |  |  |  | 25 | その他 |  | 2625 | 2625 | B
74 | 警察本部 | 会計課 | 丹南免許センター | 1 | 本館 | 1F 第1教室 |  | FHF32 | 20 | 40 |  |  |  |  | 35 | その他 |  | 2625 | 2625 | I
74 | 警察本部 | 会計課 | 丹南免許センター | 1 | 本館 | 1F 第1教室 |  | シリカ | 6 | 6 |  |  |  |  | 60 | その他 |  | 2625 | 2625 | AR
74 | 警察本部 | 会計課 | 丹南免許センター | 1 | 本館 | 1F 第1教室 |  | ミニハロゲン | 2 | 2 |  |  |  |  | 13 | その他 |  | 2625 | 2625 | HG
74 | 警察本部 | 会計課 | 丹南免許センター | 1 | 本館 | 1F 晩映室 |  | FHF32 | 4 | 4 |  |  |  |  | 35 | その他 |  | 2625 | 2625 | I
74 | 警察本部 | 会計課 | 丹南免許センター | 1 | 本館 | 1F 晩映室 |  | ミニハロゲン | 1 | 1 |  |  |  |  | 13 | その他 |  | 2625 | 2625 | HG
74 | 警察本部 | 会計課 | 丹南免許センター | 1 | 本館 | 1F 写真室 |  | FHF32 | 3 | 6 |  |  |  |  | 35 | その他 |  | 2625 | 2625 | I
74 | 警察本部 | 会計課 | 丹南免許センター | 1 | 本館 | 1F 写真室 |  | FL40 | 1 | 1 |  |  |  |  | 45 | その他 |  | 2625 | 2625 | H
74 | 警察本部 | 会計課 | 丹南免許センター | 1 | 本館 | 1F 電算室 |  | FHF32 | 15 | 30 |  |  |  |  | 35 | その他 |  | 2625 | 2625 | I
74 | 警察本部 | 会計課 | 丹南免許センター | 1 | 本館 | 1F 検査室 |  | FHF32 | 8 | 16 |  |  |  |  | 35 | その他 |  | 2625 | 2625 | I
74 | 警察本部 | 会計課 | 丹南免許センター | 1 | 本館 | 1F 機械室 |  | FL40 | 6 | 6 |  |  |  |  | 45 | その他 |  | 2625 | 2625 | H
74 | 警察本部 | 会計課 | 丹南免許センター | 1 | 本館 | 1F 発電気室 |  | FL40 | 2 | 2 |  |  |  |  | 45 | その他 |  | 2625 | 2625 | H
74 | 警察本部 | 会計課 | 丹南免許センター | 1 | 本館 | 1F 女WC |  | FL20 | 1 | 1 |  |  |  |  | 25 | その他 |  | 2625 | 2625 | B
74 | 警察本部 | 会計課 | 丹南免許センター | 1 | 本館 | 1F 女WC |  | FL20 | 1 | 2 |  |  |  |  | 25 | その他 |  | 2625 | 2625 | B
74 | 警察本部 | 会計課 | 丹南免許センター | 1 | 本館 | 1F 女WC |  | FHF32 | 2 | 4 |  |  |  |  | 35 | その他 |  | 2625 | 2625 | I
74 | 警察本部 | 会計課 | 丹南免許センター | 1 | 本館 | 1F 男WC |  | FL20 | 1 | 1 |  |  |  |  | 25 | その他 |  | 2625 | 2625 | B
74 | 警察本部 | 会計課 | 丹南免許センター | 1 | 本館 | 1F 男WC |  | FL20 | 1 | 2 |  |  |  |  | 25 | その他 |  | 2625 | 2625 | B
74 | 警察本部 | 会計課 | 丹南免許センター | 1 | 本館 | 1F 男WC |  | FHF32 | 2 | 4 |  |  |  |  | 35 | その他 |  | 2625 | 2625 | I
74 | 警察本部 | 会計課 | 丹南免許センター | 1 | 本館 | 1F身障者WC |  | FHF32 | 1 | 1 |  |  |  |  | 35 | その他 |  | 2625 | 2625 | I
74 | 警察本部 | 会計課 | 丹南免許センター | 1 | 本館 | 1F EV機械室 |  | FL40 | 1 | 1 |  |  |  |  | 45 | その他 |  | 2625 | 2625 | H
74 | 警察本部 | 会計課 | 丹南免許センター | 1 | 本館 | 1F EV機械室 |  | ミニハロゲン | 1 | 1 |  |  |  |  | 13 | その他 |  | 2625 | 2625 | HG
74 | 警察本部 | 会計課 | 丹南免許センター | 1 | 本館 | 1F 玄関 |  | FPL55 | 1 | 4 |  |  |  |  | 57.5 | その他 |  | 2625 | 2625 | W
74 | 警察本部 | 会計課 | 丹南免許センター | 1 | 本館 | 1F 玄関 |  | ミニハロゲン | 1 | 1 |  |  |  |  | 13 | その他 |  | 2625 | 2625 | HG
74 | 警察本部 | 会計課 | 丹南免許センター | 1 | 本館 | 階段 |  | FPL27 | 2 | 4 |  |  |  |  | 29.5 | その他 |  | 2625 | 2625 | AF
74 | 警察本部 | 会計課 | 丹南免許センター | 1 | 本館 | 階段 |  | FPL27 | 2 | 4 |  |  |  |  | 29.5 | その他 |  | 2625 | 2625 | AF
74 | 警察本部 | 会計課 | 丹南免許センター | 1 | 本館 | 階段 |  | FDL13 | 2 | 2 |  |  |  |  | 15 | その他 |  | 2625 | 2625 | FJ
74 | 警察本部 | 会計課 | 丹南免許センター | 2 | 本館 | 2F ロビー |  | FPL27 | 8 | 16 |  |  |  |  | 29.5 | その他 |  | 2625 | 2625 | AF
74 | 警察本部 | 会計課 | 丹南免許センター | 2 | 本館 | 2F ロビー |  | ミニハロゲン | 1 | 1 |  |  |  |  | 13 | その他 |  | 2625 | 2625 | HG
74 | 警察本部 | 会計課 | 丹南免許センター | 2 | 本館 | 2F 廊下 |  | FPL27 | 12 | 24 |  |  |  |  | 29.5 | その他 |  | 2625 | 2625 | AF
74 | 警察本部 | 会計課 | 丹南免許センター | 2 | 本館 | 2F 廊下 |  | ミニハロゲン | 5 | 5 |  |  |  |  | 13 | その他 |  | 2625 | 2625 | HG
74 | 警察本部 | 会計課 | 丹南免許センター | 2 | 本館 | 2F 第2教室 |  | FHF32 | 8 | 16 |  |  |  |  | 35 | その他 |  | 2625 | 2625 | I
74 | 警察本部 | 会計課 | 丹南免許センター | 2 | 本館 | 2F 第3教室 |  | FHF32 | 12 | 24 |  |  |  |  | 35 | その他 |  | 2625 | 2625 | I
74 | 警察本部 | 会計課 | 丹南免許センター | 2 | 本館 | 2F 第3教室 |  | シリカ | 2 | 2 |  |  |  |  | 60 | その他 |  | 2625 | 2625 | AR
74 | 警察本部 | 会計課 | 丹南免許センター | 2 | 本館 | 2F 第3教室 |  | ミニハロゲン | 2 | 2 |  |  |  |  | 13 | その他 |  | 2625 | 2625 | HG
74 | 警察本部 | 会計課 | 丹南免許センター | 2 | 本館 | 2F 晩映室 |  | FHF32 | 3 | 3 |  |  |  |  | 35 | その他 |  | 2625 | 2625 | I
74 | 警察本部 | 会計課 | 丹南免許センター | 2 | 本館 | 2F 晩映室 |  | ミニハロゲン | 1 | 1 |  |  |  |  | 13 | その他 |  | 2625 | 2625 | HG
74 | 警察本部 | 会計課 | 丹南免許センター | 2 | 本館 | 2F 第4教室 |  | HF32 | 18 | 36 |  |  |  |  | 35 | その他 |  | 2625 | 2625 | I
74 | 警察本部 | 会計課 | 丹南免許センター | 2 | 本館 | 2F 第4教室 |  | シリカ | 3 | 3 |  |  |  |  | 60 | その他 |  | 2625 | 2625 | AR
74 | 警察本部 | 会計課 | 丹南免許センター | 2 | 本館 | 2F 第4教室 |  | ミニハロゲン | 6 | 6 |  |  |  |  | 13 | その他 |  | 2625 | 2625 | HG
74 | 警察本部 | 会計課 | 丹南免許センター | 2 | 本館 | 2F CRT検査室 |  | FHF32 | 8 | 24 |  |  |  |  | 35 | その他 |  | 2625 | 2625 | I
74 | 警察本部 | 会計課 | 丹南免許センター | 2 | 本館 | 2F CRT検査室 |  | ミニハロゲン | 1 | 1 |  |  |  |  | 13 | その他 |  | 2625 | 2625 | HG
74 | 警察本部 | 会計課 | 丹南免許センター | 2 | 本館 | 2F 救護室 |  | FL40 | 2 | 4 |  |  |  |  | 45 | その他 |  | 2625 | 2625 | H
74 | 警察本部 | 会計課 | 丹南免許センター | 2 | 本館 | 2F 救護室 |  | ミニハロゲン | 1 | 1 |  |  |  |  | 13 | その他 |  | 2625 | 2625 | HG
74 | 警察本部 | 会計課 | 丹南免許センター | 2 | 本館 | 2F 女WC |  | FL20 | 1 | 1 |  |  |  |  | 25 | その他 |  | 2625 | 2625 | B
74 | 警察本部 | 会計課 | 丹南免許センター | 2 | 本館 | 2F 女WC |  | FL20 | 1 | 2 |  |  |  |  | 25 | その他 |  | 2625 | 2625 | B
74 | 警察本部 | 会計課 | 丹南免許センター | 2 | 本館 | 2F 女WC |  | HF32 | 2 | 4 |  |  |  |  | 35 | その他 |  | 2625 | 2625 | I
74 | 警察本部 | 会計課 | 丹南免許センター | 2 | 本館 | 2F 男WC |  | FL20 | 1 | 1 |  |  |  |  | 25 | その他 |  | 2625 | 2625 | B
74 | 警察本部 | 会計課 | 丹南免許センター | 2 | 本館 | 2F 男WC |  | FL20 | 1 | 2 |  |  |  |  | 25 | その他 |  | 2625 | 2625 | B
74 | 警察本部 | 会計課 | 丹南免許センター | 2 | 本館 | 2F 男WC |  | FHF32 | 2 | 4 |  |  |  |  | 35 | その他 |  | 2625 | 2625 | I
74 | 警察本部 | 会計課 | 丹南免許センター | 2 | 本館 | 2F身障者WC |  | FHF32 | 1 | 1 |  |  |  |  | 35 | その他 |  | 2625 | 2625 | I
74 | 警察本部 | 会計課 | 丹南免許センター | 2 | 本館 | 吹き抜け |  | FPL27 | 9 | 18 |  |  |  |  | 29.5 | その他 |  | 2625 | 2625 | AF
74 | 警察本部 | 会計課 | 丹南免許センター | 2 | 本館 | 吹き抜け |  | ミニハロゲン | 2 | 2 |  |  |  |  | 13 | その他 |  | 2625 | 2625 | HH
74 | 警察本部 | 会計課 | 丹南免許センター | 2 | 本館 | 屋外 |  | FCL20 | 4 | 4 |  |  |  | ○ | 25 | その他 |  | 2625 | 2625 | AK
74 | 警察本部 | 会計課 | 丹南免許センター | 2 | 本館 | 屋外 |  | FL20 | 3 | 3 |  |  |  | ○ | 25 | その他 |  | 2625 | 2625 | B
74 | 警察本部 | 会計課 | 丹南免許センター | 1 | 駐輪場 | 駐輪場 |  | FL20 | 2 | 2 |  |  |  |  | 25 | その他 |  | 2625 | 2625 | B
74 | 警察本部 | 会計課 | 丹南免許センター | 1 | 車庫 | 1F 車庫 |  | FCL20 | 2 | 2 |  |  |  |  | 25 | その他 |  | 2625 | 2625
74 | 警察本部 | 会計課 | 丹南免許センター | 1 | 倉庫 | 1F 倉庫 |  | FL20 | 1 | 1 |  |  |  |  | 25 | その他 |  | 105 | 105
75 | 警察本部 | 会計課 | 坂井西署 加戸駐在所 | 1 | 本館 | 入口 |  | FHF32 | 2 | 4 |  |  |  |  | 34 | 日の入り～日の出 | 365 |  | 4380 | I
75 | 警察本部 | 会計課 | 坂井西署 加戸駐在所 | 1 | 本館 | 事務所 |  | FHF32 | 2 | 4 |  |  |  |  | 34 | 日の入り～日の出 | 365 |  | 4380 | I
75 | 警察本部 | 会計課 | 坂井西署 加戸駐在所 | 1 | 本館 | WC |  | クリプトン | 1 | 1 |  |  |  |  | 40 | 日の入り～日の出 | 365 |  | 4380 | AV
75 | 警察本部 | 会計課 | 坂井西署 加戸駐在所 | 1 | 本館 | 掲示板 |  | FL40 | 1 | 1 |  |  |  |  | 45 | 日の入り～日の出 | 365 |  | 4380 | H
75 | 警察本部 | 会計課 | 坂井西署 加戸駐在所 | 1 | 車庫 | 車庫 |  | FL40 | 1 | 1 |  |  |  |  | 45 | 日の入り～日の出 | 365 |  | 4380 | H
75 | 警察本部 | 会計課 | 坂井西署 加戸駐在所 | 1 | 外 | 屋外 |  | クリプトン | 1 | 1 |  |  |  |  | 40 | 日の入り～日の出 | 365 |  | 4380 | AV
75 | 警察本部 | 会計課 | 坂井西署 加戸駐在所 | 1 | 外 | 屋外 |  | ビーム球 | 3 | 3 |  |  |  |  | 80 | 日の入り～日の出 | 365 |  | 4380 | BE
76 | 警察本部 | 会計課 | 敦賀署 美浜丹生駐在所 | 1 | 本館 | 事務所 |  | FL40 | 1 | 2 |  |  |  |  | 45 | その他 |  | 8760 | 8760 | H
76 | 警察本部 | 会計課 | 敦賀署 美浜丹生駐在所 | 1 | 本館 | 事務所 |  | FL40 | 1 | 2 |  |  |  |  | 45 | その他 |  | 8760 | 8760 | H
76 | 警察本部 | 会計課 | 敦賀署 美浜丹生駐在所 | 1 | 本館 | 事務所 |  | シーリングファン | 1 | 1 |  |  |  |  | 40 | その他 |  | 8760 | 8760 | EV
76 | 警察本部 | 会計課 | 敦賀署 美浜丹生駐在所 | 1 | 本館 | WC |  | ミニクリプトン | 1 | 1 |  |  |  |  | 60 | 始業～就業（8:30～17:15） | 261 |  | 2022.75
76 | 警察本部 | 会計課 | 敦賀署 美浜丹生駐在所 | 1 | 車庫 | 車庫 |  | FL40 | 1 | 1 |  |  |  |  | 45 | 始業～就業（8:30～17:15） | 261 |  | 2022.75 | H
76 | 警察本部 | 会計課 | 敦賀署 美浜丹生駐在所 | 1 | 外 | 外 |  | FL20 | 1 | 1 |  |  |  |  | 25 | その他 |  | 8760 | 8760 | B
77 | 警察本部 | 会計課 | 勝山署 平泉寺駐在所 | 1 | 本館 | 事務所 |  | FHF32 | 1 | 2 |  |  |  |  | 35 | 始業～就業（8:30～17:15） | 264 |  | 2046 | I
77 | 警察本部 | 会計課 | 勝山署 平泉寺駐在所 | 1 | 本館 | 事務所 |  | FHF32 | 2 | 4 |  |  |  |  | 35 | 始業～就業（8:30～17:15） | 264 |  | 2046 | I
77 | 警察本部 | 会計課 | 勝山署 平泉寺駐在所 | 1 | 本館 | WC |  | シリカ | 1 | 1 |  |  |  |  | 40 | その他 |  | 365 | 365
77 | 警察本部 | 会計課 | 勝山署 平泉寺駐在所 | 1 | 外 | 屋外 |  | FL20 | 1 | 1 |  |  |  |  | 25 | その他 |  | 8760 | 8760 | B
78 | 警察本部 | 会計課 | 坂井署 霞交番 | 1 | 本館 | 事務室 |  | FL40 | 4 | 8 |  |  |  |  | 43 | その他 |  | 8760 | 8760 | H
78 | 警察本部 | 会計課 | 坂井署 霞交番 | 1 | 本館 | WC |  | クリプトン | 1 | 1 |  |  |  |  | 40 | その他 |  | 365 | 365 | AV
78 | 警察本部 | 会計課 | 坂井署 霞交番 | 1 | 本館 | 和室① |  | FCL30＋32 | 1 | 1 |  |  |  |  | 65 | その他 |  | 1095 | 1095 | ES
78 | 警察本部 | 会計課 | 坂井署 霞交番 | 1 | 本館 | 浴室前 |  | FCL30 | 1 | 1 |  |  |  |  | 65 | その他 |  | 365 | 365 | AL
78 | 警察本部 | 会計課 | 坂井署 霞交番 | 1 | 本館 | 浴室 |  | シリカ | 1 | 1 |  |  |  |  | 40 | その他 |  | 365 | 365 | AO
78 | 警察本部 | 会計課 | 坂井署 霞交番 | 1 | 本館 | WC |  | クリプトン | 1 | 1 |  |  |  |  | 40 | その他 |  | 365 | 365 | AV
78 | 警察本部 | 会計課 | 坂井署 霞交番 | 1 | 本館 | 台所 |  | FCL30＋32 | 1 | 1 |  |  |  |  | 65 | その他 |  | 365 | 365 | ES
78 | 警察本部 | 会計課 | 坂井署 霞交番 | 1 | 本館 | ロッカー室 |  | FCL32 | 1 | 1 |  |  |  |  | 35 | その他 |  | 365 | 365 | AM
78 | 警察本部 | 会計課 | 坂井署 霞交番 | 1 | 本館 | 和室② |  | FCL30＋32 | 1 | 1 |  |  |  |  | 65 | その他 |  | 1095 | 1095 | ES
78 | 警察本部 | 会計課 | 坂井署 霞交番 | 1 | 本館 | 事務室② |  | FCL30＋40 | 1 | 1 |  |  |  |  | 75 | その他 |  | 8760 | 8760 | ET
78 | 警察本部 | 会計課 | 坂井署 霞交番 | 1 | 外 | 屋外 |  | FL10 | 2 | 2 |  |  |  |  | 15 | 日の入り～日の出 | 365 |  | 4380 | K
78 | 警察本部 | 会計課 | 坂井署 霞交番 | 1 | 外 | 屋外 |  | ビーム球 | 1 | 1 |  |  |  |  | 120 | 日の入り～日の出 | 365 |  | 4380 | BD
79 | 警察本部 | 会計課 | あわら署 坪江駐在所 | 1 | 本館 | 事務所 |  | FL40 | 1 | 2 |  |  |  |  | 43 | その他 |  | 8760 | 8760
79 | 警察本部 | 会計課 | あわら署 坪江駐在所 | 1 | 本館 | WC |  | シリカ | 1 | 1 |  |  |  |  | 40 | 始業～就業（8:30～17:15） | 365 |  | 2828.75 | AP
79 | 警察本部 | 会計課 | あわら署 坪江駐在所 | 1 | 外 | 屋外 |  | FDL18 | 1 | 1 |  |  |  |  | 23 | 日の入り～日の出 | 365 |  | 4380 | FL
80 | 警察本部 | 会計課 | 福井南署 鮎川駐在所 | 1 | 本館 | 駐在所 |  | FHF32 | 1 | 2 |  |  |  |  | 37 | その他 |  | 8760 | 8760 | I
80 | 警察本部 | 会計課 | 福井南署 鮎川駐在所 | 1 | 本館 | 駐在所 |  | FHF32 | 1 | 2 |  |  |  |  | 37 | その他 |  | 8760 | 8760 | I
80 | 警察本部 | 会計課 | 福井南署 鮎川駐在所 | 1 | 本館 | 駐在所 |  | FHF32 | 2 | 4 |  |  |  |  | 37 | 始業～就業（8:30～17:15） | 261 |  | 2022.75 | I
80 | 警察本部 | 会計課 | 福井南署 鮎川駐在所 | 1 | 車庫 | 車庫 |  | HF32 | 1 | 1 |  |  |  |  | 37 | その他 |  | 130.5 | 130.5 | I
81 | 警察本部 | 会計課 | 福井南署 志津駐在所 | 1 | 本館 | 駐在所 |  | FHF32 | 1 | 2 |  |  |  |  | 37 | その他 |  | 8760 | 8760 | I
81 | 警察本部 | 会計課 | 福井南署 志津駐在所 | 1 | 本館 | 駐在所 |  | FHF32 | 3 | 6 |  |  |  |  | 37 | 始業～就業（8:30～17:15） | 261 |  | 2022.75 | I
81 | 警察本部 | 会計課 | 福井南署 志津駐在所 | 1 | 本館 | 駐在所 |  | シリカ | 1 | 1 |  |  |  |  | 40 | その他 |  | 182.5 | 182.5 | AP
81 | 警察本部 | 会計課 | 福井南署 志津駐在所 | 1 | 車庫 | 車庫 |  | FHF32 | 1 | 1 |  |  |  |  | 37 | その他 |  | 130.5 | 130.5 | I
81 | 警察本部 | 会計課 | 福井南署 志津駐在所 | 1 | 本館 | 掲示板 |  | FL40 | 1 | 1 |  |  |  |  | 45 | 日の入り～日の出 | 365 |  | 4380 | H
81 | 警察本部 | 会計課 | 福井南署 志津駐在所 | 1 | 外 | 屋外 |  | クリプトン | 2 | 2 |  |  |  |  | 36 | 日の入り～日の出 | 365 |  | 4380 | AV
82 | 警察本部 | 会計課 | 城東職員住宅 | 1 | 本館 | 通路 | Φ150 | FDL | 36 | 36 |  |  |  |  | 13 | 日の入り～日の出 | 365 |  | 4380 | FJ
82 | 警察本部 | 会計課 | 城東職員住宅 | 1 | 本館 | 物置 |  | FML | 4 | 4 |  |  |  |  | 18 | 日の入り～日の出 | 365 |  | 4380 | FJ
82 | 警察本部 | 会計課 | 城東職員住宅 | 1 | 本館 | 入口 |  | FML | 6 | 6 |  |  |  |  | 18 | 日の入り～日の出 | 365 |  | 4380 | FJ
82 | 警察本部 | 会計課 | 城東職員住宅 | 1 | 駐輪場 | 駐輪場 | ブラケット | FL20 | 4 | 4 |  |  |  |  | 20 | 日の入り～日の出 | 365 |  | 4380 | B
82 | 警察本部 | 会計課 | 城東職員住宅 | 1 | 外 | 外 | ブラケット | FL20 | 2 | 2 |  |  |  |  | 20 | 日の入り～日の出 | 365 |  | 4380 | B
83 | 警察本部 | 会計課 | 福井警察署 丸山交番 | 1 | 倉庫 | 外部倉庫 |  | FL20 | 1 | 1 |  |  |  |  | 25 | 日の入り～日の出 | 365 |  | 4380 | BI
83 | 警察本部 | 会計課 | 福井警察署 丸山交番 | 1 | 外 | 外灯 |  | FL20 | 1 | 1 |  |  |  |  | 25 | 日の入り～日の出 | 365 |  | 4380 | BI
83 | 警察本部 | 会計課 | 福井警察署 丸山交番 | 1 | 外 | 看板 |  | FL40 | 1 | 2 |  |  |  |  | 42 | 日の入り～日の出 | 365 |  | 4380 | H
84 | 警察本部 | 会計課 | 越前署 池田駐在所 | 1 | 本館 | 事務室 |  | HF32 | 1 | 2 |  |  |  |  | 35 | 始業～就業（8:30～17:15） | 365 |  | 2828.75 | I
84 | 警察本部 | 会計課 | 越前署 池田駐在所 | 1 | 本館 | 事務室 |  | HF32 | 1 | 2 |  |  |  |  | 35 | 日の入り～日の出 | 365 |  | 4380 | I
84 | 警察本部 | 会計課 | 越前署 池田駐在所 | 1 | 本館 | WC |  | ミニレフ | 1 | 1 |  |  |  |  | 40 | 始業～就業（8:30～17:15） | 365 |  | 2828.75 | AU
84 | 警察本部 | 会計課 | 越前署 池田駐在所 | 1 | 外 | 屋外 |  | ネオハロゲン | 2 | 2 | ○ | 4 |  | ○ | 85 | 日の入り～日の出 | 365 |  | 4380 | HY
85 | 警察本部 | 会計課 | 福井警察署 湊交番 | 1 | 本館 | 共用部 |  | FHF32 | 2 | 4 |  |  |  |  | 34 | その他 |  | 8760 | 8760 | I
85 | 警察本部 | 会計課 | 福井警察署 湊交番 | 1 | 本館 | 1Fコミュニティールーム |  | FHF32 | 2 | 4 |  |  |  |  | 34 | その他 |  | 8760 | 8760 | I
85 | 警察本部 | 会計課 | 福井警察署 湊交番 | 1 | 本館 | 1F湯沸室 |  | FHF16 | 2 | 4 |  |  |  |  | 18 | その他 |  | 365 | 365 | A
85 | 警察本部 | 会計課 | 福井警察署 湊交番 | 1 | 本館 | 1F湯沸室 |  | FL20 | 1 | 1 |  |  |  |  | 25 | その他 |  | 365 | 365 | B
85 | 警察本部 | 会計課 | 福井警察署 湊交番 | 1 | 倉庫 | 外部倉庫 |  | FL20 | 1 | 1 |  |  |  |  | 25 | 日の入り～日の出 | 365 |  | 4380 | B
85 | 警察本部 | 会計課 | 福井警察署 湊交番 | 1 | 車庫 | 車庫 |  | FHF32 | 1 | 1 |  |  |  |  | 37 | 日の入り～日の出 | 365 |  | 4380 | I
85 | 警察本部 | 会計課 | 福井警察署 湊交番 | 1 | 車庫 | 車庫 |  | FL20 | 1 | 1 |  |  |  |  | 25 | 日の入り～日の出 | 365 |  | 4380 | BI
85 | 警察本部 | 会計課 | 福井警察署 湊交番 | 1 | 外 | 外灯 |  | FL40 | 1 | 2 |  |  |  |  | 42 | 日の入り～日の出 | 365 |  | 4380 | H
85 | 警察本部 | 会計課 | 福井警察署 湊交番 | 2 | 本館 | 2F女子更衣室 |  | FHD85 | 1 | 1 |  |  |  |  | 80 | その他 |  | 365 | 365 | EQ
85 | 警察本部 | 会計課 | 福井警察署 湊交番 | 2 | 本館 | 2F男子更衣室 |  | FHD85 | 1 | 1 |  |  |  |  | 80 | その他 |  | 365 | 365 | EQ
86 | 警察本部 | 会計課 | 福井県警察航空隊庁舎 | 1 | 本館 | ポーチ |  | FL20 | 1 | 1 |  |  |  |  | 25 | その他 |  | 125 | 125 | B
86 | 警察本部 | 会計課 | 福井県警察航空隊庁舎 | 1 | 本館 | 事務室 |  | FL40 | 1 | 2 |  |  |  |  | 45 | 始業～就業（8:30～17:15） | 250 |  | 1937.5 | H
86 | 警察本部 | 会計課 | 福井県警察航空隊庁舎 | 1 | 本館 | 事務室 |  | FL40 | 2 | 8 |  |  |  |  | 45 | 始業～就業（8:30～17:15） | 250 |  | 1937.5 | H
86 | 警察本部 | 会計課 | 福井県警察航空隊庁舎 | 1 | 本館 | 湯沸室 |  | FL20 | 4 | 1 |  |  |  |  | 25 | その他 |  | 125 | 125 | B
86 | 警察本部 | 会計課 | 福井県警察航空隊庁舎 | 1 | 本館 | 湯沸室 |  | FL40 | 1 | 1 |  |  |  |  | 45 | その他 |  | 125 | 125 | H
86 | 警察本部 | 会計課 | 福井県警察航空隊庁舎 | 1 | 本館 | 踏込 |  | シリカ | 1 | 1 |  |  |  |  | 40 | その他 |  | 125 | 125 | AO
86 | 警察本部 | 会計課 | 福井県警察航空隊庁舎 | 1 | 本館 | 宿直室 |  | FCL30＋32 | 1 | 1 |  |  |  |  | 67 | その他 |  | 125 | 125 | ES
86 | 警察本部 | 会計課 | 福井県警察航空隊庁舎 | 1 | 本館 | 廊下 |  | FL20 | 2 | 4 |  |  |  |  | 25 | その他 |  | 250 | 250 | B
86 | 警察本部 | 会計課 | 福井県警察航空隊庁舎 | 1 | 本館 | 便所 |  | FL20 | 4 | 1 |  |  |  |  | 25 | その他 |  | 250 | 250 | B
86 | 警察本部 | 会計課 | 福井県警察航空隊庁舎 | 1 | 本館 | 便所 |  | FL40 | 1 | 1 |  |  |  |  | 45 | その他 |  | 250 | 250 | H
86 | 警察本部 | 会計課 | 福井県警察航空隊庁舎 | 1 | 本館 | 洗面所 |  | FL20 | 1 | 2 |  |  |  |  | 25 | その他 |  | 125 | 125 | B
86 | 警察本部 | 会計課 | 福井県警察航空隊庁舎 | 1 | 本館 | 浴室 |  | シリカ | 1 | 1 |  |  |  |  | 60 | その他 |  | 125 | 125
86 | 警察本部 | 会計課 | 福井県警察航空隊庁舎 | 1 | 本館 | 格納室 |  | メタハラ400 | 1 | 9 | ○ | 7 |  |  | 440 | その他 |  | 500 | 500 | GR
86 | 警察本部 | 会計課 | 福井県警察航空隊庁舎 | 1 | 本館 | 作業室 |  | FL40 | 9 | 8 |  |  |  |  | 45 | その他 |  | 250 | 250 | H
86 | 警察本部 | 会計課 | 福井県警察航空隊庁舎 | 1 | 本館 | 作業室 |  | FL40 | 4 | 8 |  |  |  |  | 45 | その他 |  | 250 | 250 | H
86 | 警察本部 | 会計課 | 福井県警察航空隊庁舎 | 1 | 本館 | 部品庫 |  | FL40 | 2 | 4 |  |  |  |  | 45 | その他 |  | 250 | 250 | H
86 | 警察本部 | 会計課 | 福井県警察航空隊庁舎 | 1 | 本館 | 充電室 |  | FL40 | 2 | 4 |  |  |  |  | 45 | その他 |  | 250 | 250 | H
86 | 警察本部 | 会計課 | 福井県警察航空隊庁舎 | 1 | 本館 | 資材庫 |  | FL40 | 2 | 4 |  |  |  |  | 45 | その他 |  | 250 | 250 | H
86 | 警察本部 | 会計課 | 福井県警察航空隊庁舎 | 1 | 本館 | 油脂庫 |  | シリカ | 4 | 4 |  |  |  |  | 100 | その他 |  | 125 | 125 | AS
86 | 警察本部 | 会計課 | 福井県警察航空隊庁舎 | 1 | 本館 | コンプレッサー室 |  | FL20 | 1 | 1 |  |  |  |  | 25 | その他 |  | 125 | 125 | B
86 | 警察本部 | 会計課 | 福井県警察航空隊庁舎 | 1 | 外 | 屋外 |  | メタハラ300 | 1 | 1 | ○ | 6 |  | ○ | 330 | その他 |  | 250 | 250 | GR
87 | 警察本部 | 会計課 | 坂井署 エポ高椋公舎 | 1 | 本館 | １F入口 |  | FL20 | 1 | 1 |  |  |  |  | 25 | 日の入り～日の出 | 365 |  | 4380 | B
87 | 警察本部 | 会計課 | 坂井署 エポ高椋公舎 | 1 | 外 | 屋外 |  | FL20 | 1 | 1 |  |  |  |  | 25 | 日の入り～日の出 | 365 |  | 4380 | B
87 | 警察本部 | 会計課 | 坂井署 エポ高椋公舎 | 1 | 倉庫 | 倉庫 |  | FL40 | 1 | 1 |  |  |  |  | 45 | 日の入り～日の出 | 365 |  | 4380 | H
87 | 警察本部 | 会計課 | 坂井署 エポ高椋公舎 | 1 | 外 | 屋外 |  | 水銀灯 | 1 | 1 |  |  |  |  | 100 | 日の入り～日の出 | 365 |  | 4380 | HU
88 | 警察本部 | 会計課 | 大野署 上野駐在所 | 1 | 本館 | 事務室 |  | FL40 | 1 | 1 |  |  |  |  | 45 | その他 |  | 8760 | 8760 | H
88 | 警察本部 | 会計課 | 大野署 上野駐在所 | 1 | 本館 | WC |  | ミニクリプトン | 1 | 1 |  |  |  |  | 40 | その他 |  | 365 | 365 | AU
88 | 警察本部 | 会計課 | 大野署 上野駐在所 | 1 | 外 | 屋外 |  | FDL27 | 1 | 1 |  |  |  |  | 32 | 日の入り～日の出 | 365 |  | 4380 | FJ
89 | 警察本部 | 会計課 | 小浜署 メルト若潮 | 1 | 本館 | 共有部分部屋 |  | FCL30 | 2 | 2 |  |  |  |  | 33 | その他 |  | 288 | 288 | AL
89 | 警察本部 | 会計課 | 小浜署 メルト若潮 | 1 | 本館 | 共有部分部屋 |  | FDL13 | 1 | 1 |  |  |  |  | 16 | その他 |  | 288 | 288
89 | 警察本部 | 会計課 | 小浜署 メルト若潮 | 1 | 本館 | 共有部分部屋 |  | クリプトン | 1 | 1 |  |  |  |  | 36 | その他 |  | 288 | 288 | AV
89 | 警察本部 | 会計課 | 小浜署 メルト若潮 | 1 | 本館 | １F洗濯室 |  | FL40 | 1 | 1 |  |  |  |  | 40 | その他 |  | 730 | 730 | H
89 | 警察本部 | 会計課 | 小浜署 メルト若潮 | 1 | 本館 | 物置 |  | クリプトン | 1 | 1 |  |  |  |  | 36 | その他 |  | 365 | 365 | AV
89 | 警察本部 | 会計課 | 小浜署 メルト若潮 | 1 | 倉庫 | 屋外倉庫 |  | FL20 | 4 | 4 |  |  |  |  | 25 | その他 |  | 365 | 365 | B
89 | 警察本部 | 会計課 | 小浜署 メルト若潮 | 1 | 受水庫 | 受水庫 |  | シリカ | 1 | 1 |  |  |  |  | 40 | 始業～就業（8:30～17:15） | 10 |  | 77.5 | AO
89 | 警察本部 | 会計課 | 小浜署 メルト若潮 | 1 | 外 | 屋外 ポール |  | FDL18 | 1 | 1 |  |  |  |  | 21 | 日の入り～日の出 | 365 |  | 4380 | AA
89 | 警察本部 | 会計課 | 小浜署 メルト若潮 | 1 | 外 | 屋外 ポール | 100W | 水銀灯 | 1 | 1 |  |  |  |  | 110 | 日の入り～日の出 | 365 |  | 4380 | HU
89 | 警察本部 | 会計課 | 小浜署 メルト若潮 | 2 | 本館 | 2F洗濯室 |  | FL40 | 1 | 1 |  |  |  |  | 40 | その他 |  | 730 | 730 | H
89 | 警察本部 | 会計課 | 小浜署 メルト若潮 | 3 | 本館 | 3F洗濯室 |  | FL40 | 1 | 1 |  |  |  |  | 40 | その他 |  | 730 | 730 | H
90 | 警察本部 | 会計課 | 鯖江署 河和田駐在所 | 1 | 本館 | 事務所 |  | FL40 | 1 | 2 |  |  |  |  | 45 | 始業～就業（8:30～17:15） | 260 |  | 2015 | H
90 | 警察本部 | 会計課 | 鯖江署 河和田駐在所 | 1 | 本館 | 事務所 |  | FL20 | 1 | 5 |  |  |  |  | 25 | 始業～就業（8:30～17:15） | 260 |  | 2015 | B
90 | 警察本部 | 会計課 | 鯖江署 河和田駐在所 | 1 | 本館 | WC |  | ミニクリプトン | 1 | 1 |  |  |  |  | 60 | 始業～就業（8:30～17:15） | 260 |  | 2015 | AV
90 | 警察本部 | 会計課 | 鯖江署 河和田駐在所 | 1 | 外 | 外 | 1灯式 ブラケット | FL20 | 1 | 1 |  |  |  |  | 20 | 日の入り～日の出 | 365 |  | 4380 | B
91 | 警察本部 | 会計課 | 福井南署 花堂交番 | 1 | 本館 | コミュニティルーム |  | HF32 | 2 | 4 |  |  |  |  | 35 | 始業～就業（8:30～17:15） | 365 |  | 2828.75 | I
91 | 警察本部 | 会計課 | 福井南署 花堂交番 | 1 | 本館 | 所内 |  | HF32 | 2 | 4 |  |  |  |  | 35 | その他 |  | 8760 | 8760 | I
91 | 警察本部 | 会計課 | 福井南署 花堂交番 | 1 | 本館 | 所内 |  | HF32 | 1 | 1 |  |  |  |  | 35 | その他 |  | 730 | 730 | I
91 | 警察本部 | 会計課 | 福井南署 花堂交番 | 1 | 倉庫 | 倉庫 |  | HF16 | 1 | 1 |  |  |  |  | 19 | その他 |  | 365 | 365 | A
91 | 警察本部 | 会計課 | 福井南署 花堂交番 | 1 | 倉庫 | 倉庫 |  | FL20 | 1 | 1 |  |  |  |  | 23 | その他 |  | 365 | 365 | B
91 | 警察本部 | 会計課 | 福井南署 花堂交番 | 1 | 本館 | 給湯室 |  | FL20 | 1 | 1 |  |  |  |  | 23 | その他 |  | 8760 | 8760 | B
91 | 警察本部 | 会計課 | 福井南署 花堂交番 | 1 | 本館 | 給湯室 |  | シリカ | 1 | 1 |  |  |  |  | 40 | その他 |  | 8760 | 8760 | AP
91 | 警察本部 | 会計課 | 福井南署 花堂交番 | 2 | 本館 | 2F 階段 |  | エコ球 | 1 | 1 |  |  |  |  | 13 | その他 |  | 365 | 365 | AV
91 | 警察本部 | 会計課 | 福井南署 花堂交番 | 2 | 本館 | 2F 男子更衣室 |  | FHD85 | 1 | 1 |  |  |  |  | 85 | その他 |  | 1095 | 1095 | EQ
91 | 警察本部 | 会計課 | 福井南署 花堂交番 | 2 | 本館 | 2F 男子更衣室 |  | FL15 | 1 | 1 |  |  |  |  | 18 | その他 |  | 1095 | 1095 | L
91 | 警察本部 | 会計課 | 福井南署 花堂交番 | 2 | 本館 | 2F 男子更衣室 |  | FHD85 | 1 | 1 |  |  |  |  | 85 | その他 |  | 1095 | 1095 | EQ
91 | 警察本部 | 会計課 | 福井南署 花堂交番 | 2 | 本館 | 2F 男子更衣室 |  | FL15 | 1 | 1 |  |  |  |  | 18 | その他 |  | 1095 | 1095 | L
92 | 警察本部 | 会計課 | 鯖江署 吉川駐在所 | 1 | 本館 | 事務所 |  | FL40 | 3 | 6 |  |  |  |  | 45 | 始業～就業（8:30～17:15） | 260 |  | 2015 | H
92 | 警察本部 | 会計課 | 鯖江署 吉川駐在所 | 1 | 本館 | WC |  | シリカ | 1 | 1 |  |  |  |  | 45 | 始業～就業（8:30～17:15） | 260 |  | 2015 | AP
92 | 警察本部 | 会計課 | 鯖江署 吉川駐在所 | 1 | 本館 | 入口 |  | ミニクリプトン | 1 | 1 |  |  |  |  | 45 | 始業～就業（8:30～17:15） | 260 |  | 2015 | AU
92 | 警察本部 | 会計課 | 鯖江署 吉川駐在所 | 1 | 本館 | 執務室 |  | FCL30＋32 | 2 | 2 |  |  |  |  | 62 | 始業～就業（8:30～17:15） | 260 |  | 2015 | AL＋AM
92 | 警察本部 | 会計課 | 鯖江署 吉川駐在所 | 1 | 本館 | 執務室 |  | FL20 | 1 | 1 |  |  |  |  | 25 | 始業～就業（8:30～17:15） | 260 |  | 2015 | B
92 | 警察本部 | 会計課 | 鯖江署 吉川駐在所 | 1 | 本館 | 掲示板 |  | FL40 | 1 | 1 |  |  |  |  | 45 | 日の入り～日の出 | 365 |  | 4380 | H
93 | 警察本部 | 会計課 | 森田公舎 | 1 | 本館 | 入口 | Φ150 | FDL | 2 | 2 |  |  |  |  | 13 | 日の入り～日の出 | 365 |  | 4380 | FJ
93 | 警察本部 | 会計課 | 森田公舎 | 1 | 駐輪場 | 駐輪場 | ブラケット | FL20 | 2 | 2 |  |  |  |  | 20 | 日の入り～日の出 | 365 |  | 4380 | B
93 | 警察本部 | 会計課 | 森田公舎 | 1 | 外 | 外 |  | ブラケット | 3 | 3 |  |  |  |  | 40 | 日の入り～日の出 | 365 |  | 4380
93 | 警察本部 | 会計課 | 森田公舎 | 1 | 外 | 外 |  | ポール | 2 | 2 | ○ | 4 |  |  | 40 | 日の入り～日の出 | 365 |  | 4380
94 | 警察本部 | 会計課 | 大野署 阪谷駐在所 | 1 | 本館 | 事務室 |  | FCL40 | 2 | 2 |  |  |  |  | 43 | その他 |  | 8760 | 8760 | AN
94 | 警察本部 | 会計課 | 大野署 阪谷駐在所 | 1 | 本館 | 事務室 |  | FCL32 | 2 | 2 |  |  |  |  | 35 | その他 |  | 8760 | 8760 | AM
94 | 警察本部 | 会計課 | 大野署 阪谷駐在所 | 1 | 本館 | WC |  | ミニクリプトン | 1 | 1 |  |  |  |  | 40 | その他 |  | 365 | 365 | AV
94 | 警察本部 | 会計課 | 大野署 阪谷駐在所 | 1 | 外 | 屋外 |  | シリカ | 1 | 1 |  |  |  |  | 60 | 日の入り～日の出 | 365 |  | 4380 | AQ
95 | 警察本部 | 会計課 | 鯖江署 城崎駐在所 | 1 | 本館 | 事務所 |  | FL40 | 3 | 6 |  |  |  |  | 42 | 始業～就業（8:30～17:15） | 260 |  | 2015 | H
95 | 警察本部 | 会計課 | 鯖江署 城崎駐在所 | 1 | 本館 | 事務所 |  | FL20 | 1 | 1 |  |  |  |  | 25 | 始業～就業（8:30～17:15） | 260 |  | 2015 | B
95 | 警察本部 | 会計課 | 鯖江署 城崎駐在所 | 1 | 本館 | トイレ |  | シリカ | 1 | 1 |  |  |  |  | 20 | 始業～就業（8:30～17:15） | 260 |  | 2015 | AP
95 | 警察本部 | 会計課 | 鯖江署 城崎駐在所 | 1 | 本館 | 執務室 |  | FCL30＋FCL32 | 1 | 1 |  |  |  |  | 32 | 始業～就業（8:30～17:15） | 260 |  | 2015 | AL＋AM
95 | 警察本部 | 会計課 | 鯖江署 城崎駐在所 | 1 | 本館 | 執務室 |  | FCL32 | 1 | 1 |  |  |  |  | 34 | 始業～就業（8:30～17:15） | 260 |  | 2015 | AM
95 | 警察本部 | 会計課 | 鯖江署 城崎駐在所 | 1 | 外 | 外灯 |  | FL20 | 1 | 1 |  |  |  |  | 25 | 日の入り～日の出 | 365 |  | 4380 | BI
96 | 警察本部 | 会計課 | 大野署 和泉駐在所 | 1 | 本館 | 事務室 |  | FCL32 | 2 | 2 |  |  |  |  | 35 | その他 |  | 8760 | 8760 | AM
96 | 警察本部 | 会計課 | 大野署 和泉駐在所 | 1 | 本館 | 事務室 |  | FCL40 | 2 | 2 |  |  |  |  | 43 | その他 |  | 8760 | 8760 | AN
96 | 警察本部 | 会計課 | 大野署 和泉駐在所 | 1 | 本館 | WC |  | ミニクリプトン | 1 | 1 |  |  |  |  | 40 | その他 |  | 365 | 365 | AU
96 | 警察本部 | 会計課 | 大野署 和泉駐在所 | 1 | 外 | 屋外 |  | ミニクリプトン | 1 | 1 |  |  |  |  | 40 | 日の入り～日の出 | 365 |  | 4380 | AU
96 | 警察本部 | 会計課 | 大野署 和泉駐在所 | 1 | 外 | 掲示板 |  | FL15 | 1 | 1 |  |  |  |  | 20 | 日の入り～日の出 | 365 |  | 4380 | L
97 | 警察本部 | 会計課 | 下馬公舎 | 1 | 外 | A棟外 |  | ブラケット | 1 | 1 |  |  |  |  | 40 | 日の入り～日の出 | 365 |  | 4380
97 | 警察本部 | 会計課 | 下馬公舎 | 1 | 駐輪場 | 駐輪場 |  | FL20 | 4 | 4 |  |  |  |  | 20 | 日の入り～日の出 | 365 |  | 4380 | BI
97 | 警察本部 | 会計課 | 下馬公舎 | 1 | B棟 | B棟外 |  | ブラケット | 1 | 1 |  |  |  |  | 40 | 日の入り～日の出 | 365 |  | 4380
97 | 警察本部 | 会計課 | 下馬公舎 | 1 | B棟 | B棟外 |  | ブラケット | 1 | 1 | ○ | 3.7 |  |  | 40 | 日の入り～日の出 | 365 |  | 4380
97 | 警察本部 | 会計課 | 下馬公舎 | 1 | B棟 | B棟駐輪場 |  | FL20 | 2 | 2 |  |  |  |  | 40 | 日の入り～日の出 | 365 |  | 4380 | BI
98 | 警察本部 | 会計課 | 坂井署 坂井交番 | 1 | 本館 | 事務室 |  | FDL13 | 7 | 7 |  |  |  |  | 18 | その他 |  | 8760 | 8760 | FJ
98 | 警察本部 | 会計課 | 坂井署 坂井交番 | 1 | 本館 | 事務室 |  | HF32 | 2 | 2 |  |  |  |  | 37 | その他 |  | 8760 | 8760 | I
98 | 警察本部 | 会計課 | 坂井署 坂井交番 | 1 | 本館 | WC |  | FDL13 | 1 | 1 |  |  |  |  | 34 | その他 |  | 365 | 365 | FJ
98 | 警察本部 | 会計課 | 坂井署 坂井交番 | 1 | 本館 | 取調室 |  | HF32 | 1 | 1 |  |  |  |  | 37 | その他 |  | 365 | 365 | I
98 | 警察本部 | 会計課 | 坂井署 坂井交番 | 1 | 本館 | 取調室 |  | FDL13 | 1 | 1 |  |  |  |  | 18 | その他 |  | 365 | 365 | FJ
98 | 警察本部 | 会計課 | 坂井署 坂井交番 | 1 | 本館 | シャワー室 |  | シリカ | 1 | 1 |  |  |  |  | 40 | その他 |  | 365 | 365 | AO
98 | 警察本部 | 会計課 | 坂井署 坂井交番 | 1 | 本館 | 脱衣所 |  | クリプトン | 1 | 1 |  |  |  |  | 40 | その他 |  | 365 | 365 | AV
98 | 警察本部 | 会計課 | 坂井署 坂井交番 | 1 | 本館 | 廊下 |  | FDL13 | 2 | 2 |  |  |  |  | 34 | その他 |  | 8760 | 8760 | FJ
98 | 警察本部 | 会計課 | 坂井署 坂井交番 | 1 | 本館 | 廊下 |  | FL15 | 1 | 1 |  |  |  |  | 20 | その他 |  | 8760 | 8760 | L
98 | 警察本部 | 会計課 | 坂井署 坂井交番 | 1 | 外 | 屋外 |  | ミニクリプトン | 2 | 2 |  |  |  |  | 60 | 日の入り～日の出 | 365 |  | 4380 | AV
98 | 警察本部 | 会計課 | 坂井署 坂井交番 | 1 | 車庫 | 車庫 |  | Hf32 | 1 | 1 |  |  |  |  | 37 | その他 |  | 365 | 365 | I
98 | 警察本部 | 会計課 | 坂井署 坂井交番 | 2 | 本館 | ２F廊下 |  | FDL13 | 1 | 1 |  |  |  |  | 34 | その他 |  | 1095 | 1095 | FJ
98 | 警察本部 | 会計課 | 坂井署 坂井交番 | 2 | 本館 | 男子休憩室 |  | FDL13 | 1 | 1 |  |  |  |  | 34 | その他 |  | 1095 | 1095 | FJ
98 | 警察本部 | 会計課 | 坂井署 坂井交番 | 2 | 本館 | 男子休憩室 |  | エコ球 | 2 | 2 |  |  |  |  | 13 | その他 |  | 1095 | 1095 | AZ
98 | 警察本部 | 会計課 | 坂井署 坂井交番 | 2 | 本館 | 男子休憩室 |  | FCL30＋32 | 2 | 2 |  |  |  |  | 57 | その他 |  | 1095 | 1095 | ES
98 | 警察本部 | 会計課 | 坂井署 坂井交番 | 2 | 本館 | 女子休憩所 |  | FDL13 | 2 | 2 |  |  |  |  | 34 | その他 |  | 1095 | 1095 | FJ
98 | 警察本部 | 会計課 | 坂井署 坂井交番 | 2 | 本館 | 女子休憩所 |  | エコ球 | 2 | 2 |  |  |  |  | 13 | その他 |  | 1095 | 1095 | AZ
98 | 警察本部 | 会計課 | 坂井署 坂井交番 | 2 | 本館 | 女子休憩所 |  | FCL30＋32 | 2 | 2 |  |  |  |  | 57 | その他 |  | 1095 | 1095 | ES
99 | 警察本部 | 会計課 | 勝山署 荒土駐在所 | 1 | 本館 | 事務所 |  | FL40 | 1 | 2 |  |  |  |  | 40 | 始業～就業（8:30～17:15） | 264 |  | 2046 | H
99 | 警察本部 | 会計課 | 勝山署 荒土駐在所 | 1 | 本館 | 事務所 |  | FL20 | 1 | 5 |  |  |  |  | 25 | 始業～就業（8:30～17:15） | 264 |  | 2046 | B
99 | 警察本部 | 会計課 | 勝山署 荒土駐在所 | 1 | 本館 | WC |  | クリプトン | 1 | 1 |  |  |  |  | 36 | その他 |  | 365 | 365 | AV
99 | 警察本部 | 会計課 | 勝山署 荒土駐在所 | 1 | 外 | 屋外 |  | FCL20 | 1 | 1 |  |  |  |  | 23 | その他 |  | 8760 | 8760 | AK
100 | 警察本部 | 会計課 | 福井署 和田交番 | 1 | 本館 | 1Fコミュニティールーム |  | FHF32 | 3 | 6 |  |  |  |  | 34 | その他 |  | 8760 | 8760 | I
100 | 警察本部 | 会計課 | 福井署 和田交番 | 1 | 本館 | 1F廊下 |  | HF16 | 1 | 2 |  |  |  |  | 21 | その他 |  | 8760 | 8760 | A
100 | 警察本部 | 会計課 | 福井署 和田交番 | 1 | 本館 | 1F廊下 |  | HF16 | 4 | 4 |  |  |  |  | 18 | その他 |  | 8760 | 8760 | A
100 | 警察本部 | 会計課 | 福井署 和田交番 | 1 | 外 | 外灯 |  | FL20 | 3 | 3 |  |  |  |  | 25 | 日の入り～日の出 | 365 |  | 4380 | BI
100 | 警察本部 | 会計課 | 福井署 和田交番 | 1 | 外 | 外灯 |  | FL40 | 1 | 2 |  |  |  |  | 42 | 日の入り～日の出 | 365 |  | 4380 | H
100 | 警察本部 | 会計課 | 福井署 和田交番 | 1 | 車庫 | 車庫 |  | FL40 | 1 | 1 |  |  |  |  | 45 | 日の入り～日の出 | 365 |  | 4380 | H
100 | 警察本部 | 会計課 | 福井署 和田交番 | 2 | 本館 | 2F男子休憩室 |  | FHD85 | 1 | 1 |  |  |  |  | 85 | その他 |  | 365 | 365 | EQ
100 | 警察本部 | 会計課 | 福井署 和田交番 | 2 | 本館 | 2F女子休憩室 |  | FHD70 | 1 | 1 |  |  |  |  | 70 | その他 |  | 365 | 365 | EQ
101 | 警察本部 | 会計課 | 坂井西署 新広野公舎 | 1 | 本館 | 1F |  | FL20 | 1 | 1 |  |  |  |  | 23 | 日の入り～日の出 | 365 |  | 4380 | B
101 | 警察本部 | 会計課 | 坂井西署 新広野公舎 | 1 | 外 | 屋外 |  | FL20 | 1 | 1 | ○ | 5 |  |  | 23 | 日の入り～日の出 | 365 |  | 4380 | B
101 | 警察本部 | 会計課 | 坂井西署 新広野公舎 | 1 | 外 | 屋外 | 250W | 水銀灯 | 1 | 1 | ○ | 6 |  | ○ | 275 | 日の入り～日の出 | 365 |  | 4380 | HX
102 | 警察本部 | 会計課 | 福井署 日新交番 | 1 | 本館 | 共用部 |  | FHF32 | 2 | 4 |  |  |  |  | 34 | その他 |  | 8760 | 8760 | I
102 | 警察本部 | 会計課 | 福井署 日新交番 | 1 | 本館 | 1Fコミュニティールーム |  | FHF32 | 2 | 4 |  |  |  |  | 34 | その他 |  | 8760 | 8760 | I
102 | 警察本部 | 会計課 | 福井署 日新交番 | 1 | 本館 | 1F倉庫 |  | HF16 | 1 | 1 |  |  |  |  | 21 | 日の入り～日の出 | 365 |  | 4380 | A
102 | 警察本部 | 会計課 | 福井署 日新交番 | 1 | 本館 | 1Fユーティリティー |  | HF16 | 2 | 4 |  |  |  |  | 18 | その他 |  | 8760 | 8760 | A
102 | 警察本部 | 会計課 | 福井署 日新交番 | 1 | 本館 | 1Fユーティリティー |  | FL20 | 1 | 1 |  |  |  |  | 25 | その他 |  | 8760 | 8760 | B
102 | 警察本部 | 会計課 | 福井署 日新交番 | 1 | 外 | 外灯 |  | FL40 | 1 | 2 |  |  |  |  | 42 | 日の入り～日の出 | 365 |  | 4380 | H
102 | 警察本部 | 会計課 | 福井署 日新交番 | 1 | 外 | 外灯 |  | FL20 | 2 | 2 |  |  |  |  | 25 | 日の入り～日の出 | 365 |  | 4380 | B
102 | 警察本部 | 会計課 | 福井署 日新交番 | 1 | 車庫 | 車庫 |  | FHF32 | 1 | 1 |  |  |  |  | 37 | 日の入り～日の出 | 365 |  | 4380 | I
102 | 警察本部 | 会計課 | 福井署 日新交番 | 2 | 本館 | 2F女子休憩室 |  | FHD70 | 1 | 1 |  |  |  |  | 75 | その他 |  | 365 | 365 | EQ
102 | 警察本部 | 会計課 | 福井署 日新交番 | 2 | 本館 | 2F男子休憩室 |  | FHD85 | 1 | 1 |  |  |  |  | 90 | その他 |  | 365 | 365 | EQ
103 | 警察本部 | 会計課 | 小浜署 加戸駐在所 | 1 | 本館 | 署内 |  | FCL40+FCL32 | 1 | 1 |  |  |  |  | 75 | その他 |  | 8760 | 8760 | EQ
103 | 警察本部 | 会計課 | 小浜署 加戸駐在所 | 1 | 本館 | 署内 |  | FCL40+FCL32 | 2 | 2 |  |  |  |  | 75 | その他 |  | 8760 | 8760 | EQ
103 | 警察本部 | 会計課 | 小浜署 加戸駐在所 | 1 | 外 | 屋外 |  | FCL20 | 1 | 1 |  |  |  |  | 23 | 日の入り～日の出 | 365 |  | 4380 | AK
104 | 警察本部 | 会計課 | 敦賀署 和久野公舎 | 1 | 本館 | 通路 | Φ200→Φ150リニューアルプレート | FML | 18 | 18 |  |  |  |  | 18 | 日の入り～日の出 | 365 |  | 4380 | FJ
104 | 警察本部 | 会計課 | 敦賀署 和久野公舎 | 1 | 本館 | 階段下倉庫 |  | FL20 | 1 | 1 |  |  |  |  | 20 | その他 |  | 365 | 365 | B
104 | 警察本部 | 会計課 | 敦賀署 和久野公舎 | 1 | 本館 | 入口 |  | ブラケット | 2 | 2 |  |  |  |  | 40 | 日の入り～日の出 | 365 |  | 4380
104 | 警察本部 | 会計課 | 敦賀署 和久野公舎 | 1 | 外 | 外 |  | FL20 | 4 | 4 |  |  |  |  | 20 | 日の入り～日の出 | 365 |  | 4380 | B
104 | 警察本部 | 会計課 | 敦賀署 和久野公舎 | 1 | 外 | 物置 |  | FL20 | 4 | 4 |  |  |  |  | 20 | 日の入り～日の出 | 365 |  | 4380 | B
104 | 警察本部 | 会計課 | 敦賀署 和久野公舎 | 1 | 外 | 駐輪場 |  | FL20 | 2 | 2 |  |  |  |  | 20 | 日の入り～日の出 | 365 |  | 4380 | B
105 | 警察本部 | 会計課 | 上北野公舎 | 1 | A棟 | A棟入口 | Φ150 | FDL | 3 | 3 |  |  |  |  | 13 | 日の入り～日の出 | 365 |  | 4380
105 | 警察本部 | 会計課 | 上北野公舎 | 1 | A棟 | A棟駐輪場 | ブラケット | FL20 | 4 | 4 |  |  |  |  | 20 | 日の入り～日の出 | 365 |  | 4380 | B
105 | 警察本部 | 会計課 | 上北野公舎 | 1 | A棟 | A棟外 |  | ブラケット | 2 | 2 |  |  |  |  | 40 | 日の入り～日の出 | 365 |  | 4380
105 | 警察本部 | 会計課 | 上北野公舎 | 1 | A棟 | A棟外 |  | ブラケット | 1 | 1 |  |  |  |  | 40 | 日の入り～日の出 | 365 |  | 4380
105 | 警察本部 | 会計課 | 上北野公舎 | 1 | B棟 | B棟ランドリー |  | ブラケット | 2 | 2 |  |  |  |  | 40 | 日の入り～日の出 | 365 |  | 4380
105 | 警察本部 | 会計課 | 上北野公舎 | 1 | B棟 | B棟駐輪場 | ブラケット | FL20 | 2 | 2 |  |  |  |  | 20 | 日の入り～日の出 | 365 |  | 4380 | BI
105 | 警察本部 | 会計課 | 上北野公舎 | 1 | B棟 | B棟駐輪場 |  | FL20 | 2 | 2 |  |  |  |  | 20 | 日の入り～日の出 | 365 |  | 4380 | B
105 | 警察本部 | 会計課 | 上北野公舎 | 1 | B棟 | B棟外 |  | ブラケット | 2 | 2 |  |  |  |  | 40 | 日の入り～日の出 | 365 |  | 4380
105 | 警察本部 | 会計課 | 上北野公舎 | 1 | B棟 | B棟外 |  | ブラケット | 1 | 1 |  |  |  |  | 40 | 日の入り～日の出 | 365 |  | 4380
105 | 警察本部 | 会計課 | 上北野公舎 | 1 | C棟 | C棟入口外 | Φ150 | FDL | 2 | 2 |  |  |  |  | 13 | 日の入り～日の出 | 365 |  | 4380
105 | 警察本部 | 会計課 | 上北野公舎 | 1 | C棟 | C棟駐輪場 | ブラケット | FL20 | 4 | 4 |  |  |  |  | 20 | 日の入り～日の出 | 365 |  | 4380 | B
105 | 警察本部 | 会計課 | 上北野公舎 | 1 | C棟 | C棟外 |  | ブラケット | 2 | 2 | [5 empty] | 日の入り～日の出 | 365 |  | 4380
105 | 警察本部 | 会計課 | 上北野公舎 | 1 | C棟 | C棟外 |  | ブラケット | 2 | 2 | ○ | 4 |  |  |  | 日の入り～日の出 | 365 |  | 4380
106 | 警察本部 | 会計課 | 奥越運転教育センター | 1 | 本館 | 1F 機械室 |  | HF32 | 6 | 6 |  |  |  |  | 37 | その他 |  | 2625 | 2625 | I
106 | 警察本部 | 会計課 | 奥越運転教育センター | 1 | 本館 | 1F 廊下 |  | FPL27 | 7 | 14 |  |  |  |  | 32 | その他 |  | 2625 | 2625 | AF
106 | 警察本部 | 会計課 | 奥越運転教育センター | 1 | 本館 | 1F 資料室 |  | HF32 | 2 | 4 |  |  |  |  | 37 | その他 |  | 2625 | 2625 | I
106 | 警察本部 | 会計課 | 奥越運転教育センター | 1 | 本館 | 1F 適性検査室 |  | HF32 | 6 | 12 |  |  |  |  | 37 | その他 |  | 2625 | 2625 | I
106 | 警察本部 | 会計課 | 奥越運転教育センター | 1 | 本館 | 1F 電算室 写真室 |  | HF32 | 12 | 24 |  |  |  |  | 37 | その他 |  | 2625 | 2625 | I
106 | 警察本部 | 会計課 | 奥越運転教育センター | 1 | 本館 | 1F 身障者用便所 |  | HF32 | 1 | 1 |  |  |  |  | 37 | その他 |  | 2625 | 2625 | I
106 | 警察本部 | 会計課 | 奥越運転教育センター | 1 | 本館 | 1F 踏込み |  | FPL27 | 2 | 4 |  |  |  |  | 32 | その他 |  | 2625 | 2625 | AF
106 | 警察本部 | 会計課 | 奥越運転教育センター | 1 | 本館 | 1F 男子便所 |  | HF32 | 2 | 2 |  |  |  |  | 37 | その他 |  | 2625 | 2625 | I
106 | 警察本部 | 会計課 | 奥越運転教育センター | 1 | 本館 | 1F 男子便所 |  | FL20 | 2 | 2 |  |  |  |  | 25 | その他 |  | 2625 | 2625 | B
106 | 警察本部 | 会計課 | 奥越運転教育センター | 1 | 本館 | 1F 女子便所 |  | HF32 | 2 | 2 |  |  |  |  | 37 | その他 |  | 2625 | 2625 | I
106 | 警察本部 | 会計課 | 奥越運転教育センター | 1 | 本館 | 1F 女子便所 |  | FL20 | 2 | 2 |  |  |  |  | 25 | その他 |  | 2625 | 2625 | B
106 | 警察本部 | 会計課 | 奥越運転教育センター | 1 | 本館 | 1F 自家発電室 |  | HF32 | 2 | 2 |  |  |  |  | 37 | その他 |  | 2625 | 2625 | I
106 | 警察本部 | 会計課 | 奥越運転教育センター | 1 | 本館 | 1F 男女更衣室 |  | HF32 | 2 | 2 |  |  |  |  | 37 | その他 |  | 2625 | 2625 | I
106 | 警察本部 | 会計課 | 奥越運転教育センター | 1 | 本館 | 1F ポーチ |  | FL20 | 1 | 1 |  |  |  |  | 25 | その他 |  | 2625 | 2625 | B
106 | 警察本部 | 会計課 | 奥越運転教育センター | 1 | 本館 | 1F 湯沸コーナー |  | HF32 | 1 | 2 |  |  |  |  | 37 | その他 |  | 2625 | 2625 | I
106 | 警察本部 | 会計課 | 奥越運転教育センター | 1 | 本館 | 1F 事務室兼採点 |  | HF32 | 2 | 2 |  |  |  |  | 37 | その他 |  | 2625 | 2625 | I
106 | 警察本部 | 会計課 | 奥越運転教育センター | 1 | 本館 | 1F 事務室兼採点 |  | HF32 | 10 | 20 |  |  |  |  | 37 | その他 |  | 2625 | 2625 | I
106 | 警察本部 | 会計課 | 奥越運転教育センター | 1 | 本館 | 1F 風除室 |  | FDL18 | 2 | 2 |  |  |  |  | 23 | その他 |  | 2625 | 2625
106 | 警察本部 | 会計課 | 奥越運転教育センター | 1 | 本館 | 1F ポーチ |  | FDL18 | 2 | 2 |  |  |  |  | 23 | その他 |  | 2625 | 2625
106 | 警察本部 | 会計課 | 奥越運転教育センター | 1 | 本館 | 1F ポーチ |  | シリカ | 1 | 1 |  |  |  |  | 60 | その他 |  | 2625 | 2625 | AR
106 | 警察本部 | 会計課 | 奥越運転教育センター | 1 | 本館 | 1F ホール |  | FPL27 | 5 | 10 |  |  |  |  | 32 | その他 |  | 2625 | 2625 | AF
106 | 警察本部 | 会計課 | 奥越運転教育センター | 1 | 本館 | 1F ホール |  | HF32 | 8 | 24 |  |  |  |  | 37 | その他 |  | 2625 | 2625 | I
106 | 警察本部 | 会計課 | 奥越運転教育センター | 1 | 本館 | 1F ホール |  | FDL18 | 8 | 8 |  |  |  |  | 23 | その他 |  | 2625 | 2625
106 | 警察本部 | 会計課 | 奥越運転教育センター | 1 | 本館 | 1F ホール |  | クリプトン | 2 | 2 |  |  |  |  | 40 | その他 |  | 2625 | 2625 | AV
106 | 警察本部 | 会計課 | 奥越運転教育センター | 1 | 本館 | 1F 写真室 |  | HF32 | 2 | 4 |  |  |  |  | 37 | その他 |  | 2625 | 2625 | I
106 | 警察本部 | 会計課 | 奥越運転教育センター | 1 | 本館 | 1F 安全学校事務室 |  | HF32 | 4 | 8 |  |  |  |  | 37 | その他 |  | 2625 | 2625 | I
106 | 警察本部 | 会計課 | 奥越運転教育センター | 1 | 車庫 | 1F 車庫 |  | HF32 | 2 | 2 |  |  |  |  | 37 | その他 |  | 2625 | 2625 | I
106 | 警察本部 | 会計課 | 奥越運転教育センター | 1 | 倉庫 | 1F 倉庫 |  | HF32 | 2 | 2 |  |  |  |  | 37 | その他 |  | 105 | 105 | I
106 | 警察本部 | 会計課 | 奥越運転教育センター | 1 | 駐車場 | 1F 駐車場 |  | HF32 | 2 | 2 |  |  |  | ○ | 37 | その他 |  | 105 | 105 | I
106 | 警察本部 | 会計課 | 奥越運転教育センター | 1 | 外 | 屋外 |  | 水銀灯 | 1 | 1 |  |  |  | ○ | 275 | その他 |  | 105 | 105 | HX
106 | 警察本部 | 会計課 | 奥越運転教育センター | 2 | 本館 | 2F 第2教室 |  | HF32 | 10 | 20 |  |  |  |  | 37 | その他 |  | 2625 | 2625 | I
106 | 警察本部 | 会計課 | 奥越運転教育センター | 2 | 本館 | 2F 階段室 |  | 水銀灯 | 3 | 3 | ○ | 7 | 有 |  | 110 | その他 |  | 2625 | 2625 | GN
106 | 警察本部 | 会計課 | 奥越運転教育センター | 2 | 本館 | 2F 救護室 |  | HF32 | 2 | 4 |  |  |  |  | 37 | その他 |  | 2625 | 2625 | I
106 | 警察本部 | 会計課 | 奥越運転教育センター | 2 | 本館 | 2F 男子便所 |  | HF32 | 3 | 3 |  |  |  |  | 37 | その他 |  | 2625 | 2625 | I
106 | 警察本部 | 会計課 | 奥越運転教育センター | 2 | 本館 | 2F 男子便所 |  | FL20 | 2 | 2 |  |  |  |  | 25 | その他 |  | 2625 | 2625 | B
106 | 警察本部 | 会計課 | 奥越運転教育センター | 2 | 本館 | 2F 女子便所 |  | HF32 | 2 | 2 |  |  |  |  | 37 | その他 |  | 2625 | 2625 | I
106 | 警察本部 | 会計課 | 奥越運転教育センター | 2 | 本館 | 2F 女子便所 |  | FL20 | 2 | 2 |  |  |  |  | 25 | その他 |  | 2625 | 2625 | B
106 | 警察本部 | 会計課 | 奥越運転教育センター | 2 | 本館 | 2F 廊下 |  | FPL27 | 10 | 20 |  |  |  |  | 32 | その他 |  | 2625 | 2625 | AF
106 | 警察本部 | 会計課 | 奥越運転教育センター | 2 | 本館 | 2F 第3教室 |  | HF32 | 6 | 12 |  |  |  |  | 37 | その他 |  | 2625 | 2625 | I
106 | 警察本部 | 会計課 | 奥越運転教育センター | 2 | 本館 | 2F 第3教室 |  | シリカ | 2 | 2 |  |  |  |  | 60 | その他 |  | 2625 | 2625 | AR
106 | 警察本部 | 会計課 | 奥越運転教育センター | 2 | 本館 | 2F 映写室 |  | HF32 | 3 | 3 |  |  |  |  | 37 | その他 |  | 2625 | 2625 | I
106 | 警察本部 | 会計課 | 奥越運転教育センター | 2 | 本館 | 2F 第1教室 |  | HF32 | 9 | 18 |  |  |  |  | 37 | その他 |  | 2625 | 2625 | I
106 | 警察本部 | 会計課 | 奥越運転教育センター | 2 | 本館 | 2F 第1教室 |  | シリカ | 2 | 2 |  |  |  |  | 60 | その他 |  | 2625 | 2625 | AR
106 | 警察本部 | 会計課 | 奥越運転教育センター | 2 | 本館 | 2F 吹抜 |  | 水銀灯 | 4 | 4 | ○ | 7 | 有 |  | 275 | その他 |  | 2625 | 2625 | GN
106 | 警察本部 | 会計課 | 奥越運転教育センター | 2 | 本館 | 2F 第4教室 |  | HF32 | 18 | 18 |  |  |  |  | 37 | その他 |  | 2625 | 2625 | I
106 | 警察本部 | 会計課 | 奥越運転教育センター | 2 | 本館 | 2F 第4教室 |  | シリカ | 2 | 2 |  |  |  |  | 60 | その他 |  | 2625 | 2625 | AR
合計 |  |  | 8051 | [5 empty] | 39629 | 65031 | 1034 |  | 651 | 863
Note on O4339: シャワー室